## ИНОЕ имущество (НЕзарег)
Приложение №2.2
к концессионному соглашению в отношении объектов водоснабжения и водоотведния МО "город Архангельск"
Сведения о составе и описание иного имущества в отношении которого отсутсвует регистрация права собственности МО "город Архангельск"
№ | Наименование объекта имущества и его условное обозначение на графическом изображении схемы водоснабжения и водоотведения, позволяющее идентифицировать объект | Протяженность (п.м) | Инвентарный номер технического паспорта | Данные о наличие регистрации права собственности: Есть гос. Регистрация/ Документы на гос регистрацию поданы/Документы на гос. Регистрацию не поданы/ Документы на гос. Регистрацию не поданы, поданы в суд о признании объекта бесхозным | ТОЛЬКО В ОТНОШЕНИИ НЕЗАРЕГИСТРИРОВАННОГО НЕДВИЖИМОГО ИМУЩЕСТВА (СЕТИ/ НАСОСНЫЕ СТАНЦИИ): (1) Реквизиты (наименование, дата, номер) документа, подтверждающего факт и (или) обстоятельства возникновения у концедента права собственности на объект недвижимого имущества; (2) реквизиты (наименование, дата, номер) документа, подтверждающего факт и (или) обстоятельства возникновения у МУП права владения или пользования данным объектом имущества. Перечень документов указывается в соотв. с Распоряжением Правительства РФ от 26.04.2017 № 794-р | Кадастровый номер объекта имущества или указание о его отсутствии
Прочие:
1 | Здание склада, общая площадь 1105,4кв.м., окр.Ломоносовский, ул.Касаткиной, д.9, стр.2 |  | 19180 | запрет на регистрационные действия | Решение малого Совета Архангельского облсовета народных депутатов от 30.09.1992 № 164 | 29:22:050405:112
2 | Здание гаража, общая площадь 3110,6кв.м., окр.Ломоносовский, ул.Касаткиной, д.9, стр.3 |  | 19181 | запрет на регистрационные действия |  | 29:22:050405:114
3 | Здание ремонтно-механических мастерских, общая площадь 1004,3кв.м., окр.Ломоносовский, ул.Касаткиной, д.9, стр.4 |  | 19182 | запрет на регистрационные действия |  | 29:22:050405:113
4 | Административно-лабораторный блок, общая площадь 5484,9кв.м., окр.Ломоносовский, ул.Касаткиной, д.9. |  | 2451 | запрет на регистрационные действия |  | 29:22:050405:111
5 | Участок тепловых сетей по ул.Касаткиной и территории ЦОСВ, протяженность 1244м., окр.Ломоносовский, пр.Ленинградский,д.18 | 1244 | 70679 | документы на регистрацию не поданы |  | 29:22:000000:7864
Остаточная балансовая стоимость объекта Соглашения в отношении которого отсутсвует регистрация права собственности МО "город Архангельск", находящихся на балансе МУП "Водоканал"
по состоянию на 01.07.2017 года составляет: 1 138 486,4 руб.

## Движимое имущество ЦОСВ
Приложение №___
к концессионному соглашению в отношении объектов водоснабжения и водоотведния МО "город Архангельск"
Сведения о составе и описание иного имущества (Движимое имущество ВНС)
№ п/п | наименование |  |  | адрес, краткое описание | количество, шт | Год выпуска/монтажа | мощность , кВт, | напряжение, кВ | Марка электрооборудования | Марка агрегата | Вид привода | Условный диаметр | Располагаемая производительность, м3/час | Примечание
1 | Реагентное Хозяйство станция №2
| 1.1 |  | Насос перекачки коагулянта №1 | Ленинградский проспект, 18к2 | 1 |  | 11 | 0.4 | АОП252-4-S1У1 | АХ80-60-160 | Электропривод
| 1.2 |  | Насос перекачки коагулянта №2 | Ленинградский проспект, 18к2 | 1 |  | 11 | 0.4 | АО2-42-2У3 | АХ80-60-160 | Электропривод
| 1.3 |  | Насос перекачки коагулянта №3 | Ленинградский проспект, 18к2 | 1 |  | 15 | 0.4 |  | АХ45/31 | Электропривод |  |  | замена
| 1.4 |  | Насос перекачки коагулянта №4 | Ленинградский проспект, 18к2 | 1 |  | 4 | 0.4 |  | АХ45/31 | Электропривод |  |  | замена
| 1.5 |  | Повысительный насос №1 | Ленинградский проспект, 18к2 | 1 |  | 7.5 | 0.4 | АИР112М2У3 | 2К-6 | Электропривод |  |  | замена
| 1.6 |  | Повысительный насос №2 | Ленинградский проспект, 18к2 | 1 |  | 7.5 | 0.4 | АИР112М2У4 | 2К-6 | Электропривод |  |  | замена
| 1.7 |  | Перкач. насос соды | Ленинградский проспект, 18к2 | 1 |  | 7.5 | 0.4 | АО20 | 4К-8 | Электропривод |  |  | замена
| 1.8 |  | Дозатор №1 | Ленинградский проспект, 18к2 | 1 |  | 1.5 | 0.4 | АИР 100S4 УХЛ 3 | НД | Электропривод
| 1.9 |  | Дозатор №2 | Ленинградский проспект, 18к2 | 1 |  | 1.5 | 0.4 | АИР 100S4 УХЛ 3 | НД | Электропривод
| 1.10 |  | Дозатор №3 | Ленинградский проспект, 18к2 | 1 |  | 2.2 | 0.4 | АИР 100S4 УХЛ 3 | НД | Электропривод
| 1.11 |  | Мешалка №1 | Ленинградский проспект, 18к2 | 1 |  | 7.5 | 0.4 | 4АМ160S8 |  | Электропривод
| 1.12 |  | Мешалка №2 | Ленинградский проспект, 18к2 | 1 |  | 3 | 0.4 | 4АМ112МВ8УПУ3 |  | Электропривод
| 1.13 |  | Дозатор №1 | Ленинградский проспект, 18к2 | 1 |  | 3.2 | 0.4 | АИР 100S4 УХЛ 3 | НД | Электропривод
| 1.14 |  | Дозатор №2 | Ленинградский проспект, 18к2 | 1 |  | 3.2 | 0.4 | АИР 100S4 УХЛ 3 | НД | Электропривод
| 1.15 |  | Дозатор №3 | Ленинградский проспект, 18к2 | 1 |  | 3.2 | 0.4 | АИР 100S4 УХЛ 3 | НД | Электропривод
| 1.16 |  | Дозатор №1 | Ленинградский проспект, 18к2 | 1 |  | 2.2 | 0.4 | АИР 100S4 УХЛ 3 | НД | Электропривод
| 1.17 |  | Дозатор №2 | Ленинградский проспект, 18к2 | 1 |  | 2.2 | 0.4 | АИР 100S4 УХЛ 3 | НД | Электропривод
| 1.18 |  | Дозатор №1 | Ленинградский проспект, 18к2 | 1 |  | 3.2 | 0.4 | АИР 100S4 УХЛ 3 | НД | Электропривод
| 1.19 |  | Дозатор №2 | Ленинградский проспект, 18к2 | 1 |  | 3.2 | 0.4 | АИР 100S4 УХЛ 3 | НД | Электропривод
| 1.20 |  | Воздуходувка №1 | Ленинградский проспект, 18к2 | 1 |  | 75 | 0.4 | АК2-101-8 | РМК-4 | Электропривод
| 1.21 |  | Воздуходувка №2 | Ленинградский проспект, 18к2 | 1 |  | 75 | 0.4 | АК2-101-8 | РМК-4 | Электропривод
| 1.22 |  | Воздуходувка №3 | Ленинградский проспект, 18к2 | 1 |  | 45 | 0.4 | А25086У3 | РМК-4 | Электропривод
| 1.23 |  | Воздуходувка №4 | Ленинградский проспект, 18к2 | 1 |  | 45 | 0.4 | А25086У3 | РМК-4 | Электропривод
2 | Блок Фильтров №1 станция №2
| 2.1 | Повысительный насос №1 | Повысительный насос №1 | Ленинградский проспект, 18к2 | 1 |  | 5.5 | 0.4 | АИР100L2У3 | К80-50-200 | Электропривод
| 2.2 | Повысительный насос №2 | Повысительный насос №2 | Ленинградский проспект, 18к2 | 1 |  | 5.5 | 0.4 | АИР100L2У3 | К80-50-200 | Электропривод
| 2.3 | 1 задвижка промывная | 1 задвижка промывная | Ленинградский проспект, 18к2 | 1 |  | 3.2 | 0.4 | 4АС100S4У3 | 30Ч906 | Электропривод | Ду500 |  | замена
| 2.4 | 1 задвижка фильтратная | 1 задвижка фильтратная | Ленинградский проспект, 18к2 | 1 |  | 1.1 | 0.4 | 4АХС80А4У3 | 30Ч906 | Электропривод | Ду400 |  | замена
| 2.5 | 1 задвижка наполнения | 1 задвижка наполнения | Ленинградский проспект, 18к2 | 1 |  | 1.1 | 0.4 | 4АХС80А4У3 | 30Ч906 | Электропривод | Ду400 |  | замена
| 2.6 | 1 задвижка канализации | 1 задвижка канализации | Ленинградский проспект, 18к2 | 1 |  | 3.2 | 0.4 | 4АС100S4У3 | 30Ч906 | Электропривод | Ду500 |  | замена
| 2.7 | 2 задвижка промывная | 2 задвижка промывная | Ленинградский проспект, 18к2 | 1 |  | 3.2 | 0.4 | АИРС100S4У3 | 30Ч906 | Электропривод | Ду500 |  | замена
| 2.8 | 2 задвижка фильтратная | 2 задвижка фильтратная | Ленинградский проспект, 18к2 | 1 |  | 1.1 | 0.4 | 4АХС80А4У3 | 30Ч906 | Электропривод | Ду400 |  | замена
| 2.9 | 2 задвижка наполнения | 2 задвижка наполнения | Ленинградский проспект, 18к2 | 1 |  | 1.1 | 0.4 | 4АХС80А4У3 | 30Ч906 | Электропривод | Ду400 |  | замена
| 2.10 | 2 задвижка канализации | 2 задвижка канализации | Ленинградский проспект, 18к2 | 1 |  | 3.2 | 0.4 | АИРС100S4У3 | 30Ч906 | Электропривод | Ду500 |  | замена
| 2.11 | 3 задвижка промывная | 3 задвижка промывная | Ленинградский проспект, 18к2 | 1 |  | 3.2 | 0.4 | 4АС100S4У3 | 30Ч906 | Электропривод | Ду500 |  | замена
| 2.12 | 3 задвижка фильтратная | 3 задвижка фильтратная | Ленинградский проспект, 18к2 | 1 |  | 3.2 | 0.4 | 4АС100S4У3 | 30Ч906 | Электропривод | Ду400 |  | замена
| 2.13 | 3 задвижка наполнения | 3 задвижка наполнения | Ленинградский проспект, 18к2 | 1 |  | 1.1 | 0.4 | 4АХС80А4У3 | 30Ч906 | Электропривод | Ду400 |  | замена
| 2.14 | 3 задвижка канализации | 3 задвижка канализации | Ленинградский проспект, 18к2 | 1 |  | 3.2 | 0.4 | 4АС100S4У3 | 30Ч906 | Электропривод | Ду500 |  | замена
| 2.15 | 4 задвижка промывная | 4 задвижка промывная | Ленинградский проспект, 18к2 | 1 |  | 3.2 | 0.4 | 4АС100S4У3 | 30Ч906 | Электропривод | Ду500 |  | замена
| 2.16 | 4 задвижка фильтратная | 4 задвижка фильтратная | Ленинградский проспект, 18к2 | 1 |  | 3.2 | 0.4 | 4АС100S4У3 | 30Ч906 | Электропривод | Ду400 |  | замена
| 2.17 | 4 задвижка наполнения | 4 задвижка наполнения | Ленинградский проспект, 18к2 | 1 |  | 1.1 | 0.4 | 4АХС80А4У3 | 30Ч906 | Электропривод | Ду400 |  | замена
| 2.18 | 4 задвижка канализации | 4 задвижка канализации | Ленинградский проспект, 18к2 | 1 |  | 3.2 | 0.4 | 4АС100S4У3 | 30Ч906 | Электропривод | Ду500 |  | замена
| 2.19 | 5 задвижка промывная | 5 задвижка промывная | Ленинградский проспект, 18к2 | 1 |  | 3.2 | 0.4 | 4АС100S4У3 | 30Ч906 | Электропривод | Ду500 |  | замена
| 2.20 | 5 задвижка фильтратная | 5 задвижка фильтратная | Ленинградский проспект, 18к2 | 1 |  | 3.2 | 0.4 | 4АС100S4У3 | 30Ч906 | Электропривод | Ду400 |  | замена
| 2.21 | 5 задвижка наполнения | 5 задвижка наполнения | Ленинградский проспект, 18к2 | 1 |  | 1.1 | 0.4 | 4АХС80А4У3 | 30Ч906 | Электропривод | Ду400 |  | замена
| 2.22 | 5 задвижка канализации | 5 задвижка канализации | Ленинградский проспект, 18к2 | 1 |  | 3.2 | 0.4 | 4АС100S4У3 | 30Ч906 | Электропривод | Ду500 |  | замена
| 2.23 | 6 задвижка промывная | 6 задвижка промывная | Ленинградский проспект, 18к2 | 1 |  | 3.2 | 0.4 | 4АС100S4У3 | 30Ч906 | Электропривод | Ду500 |  | замена
| 2.24 | 6 задвижка фильтратная | 6 задвижка фильтратная | Ленинградский проспект, 18к2 | 1 |  | 1.1 | 0.4 | 4АХС80А4У3 | 30Ч906 | Электропривод | Ду400 |  | замена
| 2.25 | 6 задвижка наполнения | 6 задвижка наполнения | Ленинградский проспект, 18к2 | 1 |  | 1.1 | 0.4 | 4АХС80А4У3 | 30Ч906 | Электропривод | Ду400 |  | замена
| 2.26 | 6 задвижка канализации | 6 задвижка канализации | Ленинградский проспект, 18к2 | 1 |  | 3.2 | 0.4 | 4АС100S4У3 | 30Ч906 | Электропривод | Ду500 |  | замена
3 | Блок Фильтров №2 станция №2
| 3.1 |  | 7 задвижка промывная | Ленинградский проспект, 18к2 | 1 |  | 3.2 | 0.4 | 4АС100S4У3 | 30Ч906 | Электропривод | Ду600 |  | замена
| 3.2 |  | 7 задвижка фильтратная | Ленинградский проспект, 18к2 | 1 |  | 1.1 | 0.4 | 4АХС80А4У3 | 30Ч906 | Электропривод | Ду400 |  | замена
| 3.3 |  | 7 задвижка наполнения | Ленинградский проспект, 18к2 | 1 |  | 1.1 | 0.4 | 4АХС80А4У3 | 30Ч906 | Электропривод | Ду400 |  | замена
| 3.4 |  | 7 задвижка канализации | Ленинградский проспект, 18к2 | 1 |  | 3.2 | 0.4 | 4АС100S4У3 | 30Ч906 | Электропривод | Ду600 |  | замена
| 3.5 |  | 8 задвижка промывная | Ленинградский проспект, 18к2 | 1 |  | 3.2 | 0.4 | 4АС100S4У3 | 30Ч906 | Электропривод | Ду600 |  | замена
| 3.6 |  | 8 задвижка фильтратная | Ленинградский проспект, 18к2 | 1 |  | 1.1 | 0.4 | 4АХС80А4У3 | 30Ч906 | Электропривод | Ду400 |  | замена
| 3.7 |  | 8 задвижка наполнения | Ленинградский проспект, 18к2 | 1 |  | 1.1 | 0.4 | 4АХС80А4У3 | 30Ч906 | Электропривод | Ду400 |  | замена
| 3.8 |  | 8 задвижка канализации | Ленинградский проспект, 18к2 | 1 |  | 1.1 | 0.4 | 4АХС80А4У3 | 30Ч906 | Электропривод | Ду600 |  | замена
| 3.9 |  | 9 задвижка промывная | Ленинградский проспект, 18к2 | 1 |  | 3.2 | 0.4 | 4АС100S4У3 | 30Ч906 | Электропривод | Ду600 |  | замена
| 3.10 |  | 9 задвижка фильтратная | Ленинградский проспект, 18к2 | 1 |  | 1.1 | 0.4 | 4АХС80А4У3 | 30Ч906 | Электропривод | Ду400 |  | замена
| 3.11 |  | 9 задвижка наполнения | Ленинградский проспект, 18к2 | 1 |  | 1.1 | 0.4 | 4АХС80А4У3 | 30Ч906 | Электропривод | Ду400 |  | замена
| 3.12 |  | 9 задвижка канализации | Ленинградский проспект, 18к2 | 1 |  | 1.1 | 0.4 | 4АХС80А4У3 | 30Ч906 | Электропривод | Ду600 |  | замена
| 3.13 |  | 10 задвижка промывная | Ленинградский проспект, 18к2 | 1 |  | 3.2 | 0.4 | 4АС100S4У3 | 30Ч906 | Электропривод | Ду600 |  | замена
| 3.14 |  | 10 задвижка фильтратная | Ленинградский проспект, 18к2 | 1 |  | 1.1 | 0.4 | 4АХС80А4У3 | 30Ч906 | Электропривод | Ду400 |  | замена
| 3.15 |  | 10 задвижка наполнения | Ленинградский проспект, 18к2 | 1 |  | 1.1 | 0.4 | 4АХС80А4У3 | 30Ч906 | Электропривод | Ду400 |  | замена
| 3.16 |  | 10 задвижка канализации | Ленинградский проспект, 18к2 | 1 |  | 3.2 | 0.4 | 4АС100S4У3 | 30Ч906 | Электропривод | Ду600 |  | замена
| 3.17 |  | 11 задвижка промывная | Ленинградский проспект, 18к2 | 1 |  | 1.1 | 0.4 | 4АХС80А4У3 | 30Ч906 | Электропривод | Ду600 |  | замена
| 3.18 |  | 11 задвижка фильтратная | Ленинградский проспект, 18к2 | 1 |  | 1.1 | 0.4 | 4АХС80А4У3 | 30Ч906 | Электропривод | Ду400 |  | замена
| 3.19 |  | 11 задвижка наполнения | Ленинградский проспект, 18к2 | 1 |  | 1.1 | 0.4 | 4АХС80А4У3 | 30Ч906 | Электропривод | Ду400 |  | замена
| 3.20 |  | 11 задвижка канализации | Ленинградский проспект, 18к2 | 1 |  | 1.1 | 0.4 | 4АХС80А4У3 | 30Ч906 | Электропривод | Ду600 |  | замена
| 3.21 |  | 12 задвижка промывная | Ленинградский проспект, 18к2 | 1 |  | 3.2 | 0.4 | 4АС100S4У3 | 30Ч906 | Электропривод | Ду600 |  | замена
| 3.22 |  | 12 задвижка фильтратная | Ленинградский проспект, 18к2 | 1 |  | 1.1 | 0.4 | 4АХС80А4У3 | 30Ч906 | Электропривод | Ду400 |  | замена
| 3.23 |  | 12 задвижка наполнения | Ленинградский проспект, 18к2 | 1 |  | 1.1 | 0.4 | 4АХС80А4У3 | 30Ч906 | Электропривод | Ду400 |  | замена
| 3.24 |  | 12 задвижка канализации | Ленинградский проспект, 18к2 | 1 |  | 1.1 | 0.4 | 4АХС80А4У3 | 30Ч906 | Электропривод | Ду600 |  | замена
4 | Реагентное Хозяйство станция №3
| 4.1 |  | Дозатор №1 (ПАА) | Ленинградский проспект, 18к2 | 1 |  | 3.2 | 0.4 | 4АМС100S4СУ1 | НД | Электропривод
| 4.2 |  | Дозатор №2 ( ПАА) | Ленинградский проспект, 18к2 | 1 |  | 3.2 | 0.4 | 4АМС100S4СУ1 | НД | Электропривод
| 4.3 |  | Мешалка №1 | Ленинградский проспект, 18к2 | 1 |  | 5 | 0.4 | АО2-42-6-У1 |  | Электропривод
| 4.4 |  | Мешалка №2 | Ленинградский проспект, 18к2 | 1 |  | 7.5 | 0.4 | 4АМ160S8 |  | Электропривод
| 4.5 |  | Насос перекачки коагулянта №1 | Ленинградский проспект, 18к2 | 1 |  | 15 | 0.4 | 4АМ160S2У3 | АХ80-60-160 | Электропривод
| 4.6 |  | Насос перекачки коагулянта №2 | Ленинградский проспект, 18к2 | 1 |  | 15 | 0.4 | АИР160S2У3 | АХ80-60-160 | Электропривод
| 4.7 |  | Насос перекачки коагулянта №3 | Ленинградский проспект, 18к2 | 1 |  | 5.5 |  | 4Ам112М4У3 | Х20/8 | Электропривод |  |  | замена
| 4.8 |  | Дозатор №1 (коагулянт) | Ленинградский проспект, 18к2 | 1 |  | 3 | 0.4 | АИР 100S4 УХЛ 3 | НД | Электропривод
| 4.9 |  | Дозатор №2 (коагулянт) | Ленинградский проспект, 18к2 | 1 |  | 3 | 0.4 | АИР 100S4 УХЛ 3 | НД | Электропривод
| 4.10 |  | Дозатор №3 (коагулянт) | Ленинградский проспект, 18к2 | 1 |  | 2.2 | 0.4 | АИР 100S4 УХЛ 3 | НД | Электропривод
| 4.11 |  | Дозатор №4 (фенопол) | Ленинградский проспект, 18к2 | 1 |  | 3.2 | 0.4 | АИР 100S4 УХЛ 3 | НД | Электропривод
| 4.12 |  | Дозатор №5 (фенопол) | Ленинградский проспект, 18к2 | 1 |  | 3 | 0.4 | АИР 100S4 УХЛ 3 | НД | Электропривод
| 4.13 |  | Дозатор №6 (фенопол) | Ленинградский проспект, 18к2 | 1 |  | 3 | 0.4 | АИР 100S4 УХЛ 3 | НД | Электропривод
| 4.14 |  | Вентилятор приточный | Ленинградский проспект, 18к2 | 1 |  | 7.5 | 0.4 | АО2-52-6 |  | Электропривод
| 4.15 |  | Вентилятор вытяжной №1 | Ленинградский проспект, 18к2 | 1 |  | 2.2 | 0.4 | 4АХ90L4У3 |  | Электропривод
| 4.16 |  | Вентилятор вытяжной №2 | Ленинградский проспект, 18к2 | 1 |  | 0.6 | 0.4 | АОЛ2-11-4-У3 |  | Электропривод
| 4.17 |  | Вентилятор вытяжной №3 | Ленинградский проспект, 18к2 | 1 |  | 2.2 | 0.4 | 4А100L6У3 |  | Электропривод
| 4.18 |  | Вентилятор вытяжной №4 | Ленинградский проспект, 18к2 | 1 |  | 2.2 | 0.4 | 4А100L6У3 |  | Электропривод
| 4.19 |  | Вентилятор вытяжной №5 | Ленинградский проспект, 18к2 | 1 |  | 2.2 | 0.4 | 4А100L6У3 |  | Электропривод
| 4.20 |  | Вентилятор вытяжной №6 | Ленинградский проспект, 18к2 | 1 |  | 0.6 | 0.4 | АОЛ2-11-4-У3 |  | Электропривод
| 4.21 |  | Вентилятор вытяжной №7 | Ленинградский проспект, 18к2 | 1 |  | 0.6 | 0.4 | АОЛ2-11-4-У3 |  | Электропривод
| 4.22 |  | Вентилятор вытяжной №8 | Ленинградский проспект, 18к2 | 1 |  | 1.1 | 0.4 | 4АХС80А4У3 |  | Электропривод
5 | Большие воздуходувки РХ станция №3
| 5.1 |  | Воздуходувка №6 | Ленинградский проспект, 18к2 | 1 |  | 200 | 0.4 | 4АМН280М2У3 | ТВ 80-1.6 | Электропривод |  |  | замена
| 5.2 |  | Воздуходувка №7 | Ленинградский проспект, 18к2 | 1 |  | 200 | 0.4 | 4АМН280М2У3 | ТВ 80-1.6 | Электропривод |  |  | замена
| 5.3 |  | Воздуходувка №8 | Ленинградский проспект, 18к2 | 1 |  | 200 | 0.4 | 4АМН280М2У3 | ТВ 80-1.6 | Электропривод |  |  | замена
| 5.4 |  | Повысительный насос хлора №1 | Ленинградский проспект, 18к2 | 1 |  | 18.5 | 0.4 | 4А160S2У3 |  | Электропривод
| 5.5 |  | Повысительный насос хлора №2 | Ленинградский проспект, 18к2 | 1 |  | 18.5 | 0.4 | 4А160М2У3 |  | Электропривод
| 5.6 |  | Задвижка всас №6 | Ленинградский проспект, 18к2 | 1 |  | 1.1 | 0.4 | 4АХ1004У3 | 30Ч906 | Электропривод | Ду300 |  | замена
| 5.7 |  | Задвижка напор №6 | Ленинградский проспект, 18к2 | 1 |  | 1.1 | 0.4 | 4АХ1004У3 | 30Ч906 | Электропривод | Ду300 |  | замена
| 5.8 |  | Задвижка всас №7 | Ленинградский проспект, 18к2 | 1 |  | 1.1 | 0.4 | 4АХ1004У3 | 30Ч906 | Электропривод | Ду300 |  | замена
| 5.9 |  | Задвижка напор №7 | Ленинградский проспект, 18к2 | 1 |  | 1.1 | 0.4 | 4АХ1004У3 | 30Ч906 | Электропривод | Ду300 |  | замена
| 5.10 |  | Задвижка всас №8 | Ленинградский проспект, 18к2 | 1 |  | 1.1 | 0.4 | 4АХ1004У3 | 30Ч906 | Электропривод | Ду300 |  | замена
| 5.11 |  | Задвижка напор №8 | Ленинградский проспект, 18к2 | 1 |  | 1.1 | 0.4 | 4АХ1004У3 | 30Ч906 | Электропривод | Ду300 |  | замена
6 | Малые воздуходувки РХ станция №3
| 6.1 |  | Воздуходувка №1 | Ленинградский проспект, 18к2 | 1 |  | 37 | 0.4 | 4А225 М6У3 | ВК 12М | Электропривод
| 6.2 |  | Воздуходувка №2 | Ленинградский проспект, 18к2 | 1 |  | 45 | 0.4 | МО260S6 | ВК 12М | Электропривод
| 6.3 |  | Воздуходувка №3 | Ленинградский проспект, 18к2 | 1 |  | 45 | 0.4 | МО260S6 | ВК 12М | Электропривод
| 6.4 |  | Воздуходувка №4 | Ленинградский проспект, 18к2 | 1 |  | 45 | 0.4 | МО260S6 | ВК 12М | Электропривод
| 6.5 |  | Воздуходувка №5 | Ленинградский проспект, 18к2 | 1 |  | 37 | 0.4 | 4А225 М6У3 | ВК 12М | Электропривод
7 | СПИВ
| 7.1 |  | Насос №1 | Ленинградский проспект, 18к2 | 1 |  | 75 | 0.4 | М250М6 | Д 1250-65 | Электропривод |  |  | замена
| 7.2 |  | Насос №2 | Ленинградский проспект, 18к2 | 1 |  | 75 | 0.4 | М250М6 | Д 1250-65 | Электропривод |  |  | замена
| 7.3 |  | Насос №3 | Ленинградский проспект, 18к2 | 1 |  | 75 | 0.4 | АО2-92-6У3 | Д 1250-65 | Электропривод |  |  | замена
| 7.4 |  | Фекальный насос №1 | Ленинградский проспект, 18к2 | 1 |  | 22 | 0.4 | 4А180S4У3 | ФГ 144/46 | Электропривод |  |  | замена
| 7.5 |  | Фекальный насос №2 | Ленинградский проспект, 18к2 | 1 |  | 22 | 0.4 | 4А180S4У3 | ФГ 144/46 | Электропривод |  |  | замена
| 7.6 |  | Задвижка напорная №1 | Ленинградский проспект, 18к2 | 1 |  | 1.1 | 0.4 | 4АХС80А4У3 | 30Ч906 | Электропривод | Ду400
| 7.7 |  | Задвижка напорная №2 | Ленинградский проспект, 18к2 | 1 |  | 1.1 | 0.4 | 4АХС80А4У3 | 30Ч906 | Электропривод | Ду400
| 7.8 |  | Задвижка напорная №3 | Ленинградский проспект, 18к2 | 1 |  | 1.1 | 0.4 | 4АХС80А4У3 | 30Ч906 | Электропривод | Ду400
8 | 2 ПОДЪЁМ Станция № 3
| 8.1 |  | Насос сетевой №18 | Ленинградский проспект, 18к2 | 1 |  | 500 | 6 | А-13-37-6У4 | 18 НДС | Электропривод
| 8.2 |  | Насос сетевой №19 | Ленинградский проспект, 18к2 | 1 |  | 500 | 6 | А4-400У-6У3 | 18 НДС | Электропривод
| 8.3 |  | Насос сетевой №20 | Ленинградский проспект, 18к2 | 1 |  | 500 | 6 | А-13-37-6У4 | 18 НДС | Электропривод
| 8.4 |  | Насос сетевой №21 | Ленинградский проспект, 18к2 | 1 |  | 630 | 6 | А4-450Х-6У3 | 18 НДС | Электропривод
| 8.5 |  | Насос сетевой №22 | Ленинградский проспект, 18к2 | 1 |  | 500 | 6 | А-13-37-6У4 | 18 НДС | Электропривод
| 8.6 |  | Насос промывной №23 | Ленинградский проспект, 18к2 | 1 |  | 160 | 0.4 | А104-8М | 20 НДН | Электропривод
| 8.7 |  | Насос промывной №24 | Ленинградский проспект, 18к2 | 1 |  | 132 | 0.4 | АО3-335S | 20 НДН | Электропривод
| 8.8 |  | Насос промывной №25 | Ленинградский проспект, 18к2 | 1 |  | 132 | 0.4 | АО3-335S | 20 НДН | Электропривод
| 8.9 |  | Вакуумный насос №1 | Ленинградский проспект, 18к2 | 1 |  | 15 | 0.4 | F160М04 |  | Электропривод
| 8.10 |  | Вакуумный насос №2 | Ленинградский проспект, 18к2 | 1 |  | 30 | 0.4 | F225М06 |  | Электропривод
| 8.11 |  | Вакуумный насос | Ленинградский проспект, 18к2 | 1 |  | 15 | 0.4 | 4А160S2У3 |  | Электропривод
| 8.12 |  | Дренажный насос №1 | Ленинградский проспект, 18к2 | 1 |  | 5 | 0.4 | АО2-41-2 | НЦС-1 | Электропривод
| 8.13 |  | Дренажный насос №2 | Ленинградский проспект, 18к2 | 1 |  | 4 | 0.4 |  | НЦС-1 | Электропривод
| 8.14 |  | Задвижка 24В | Ленинградский проспект, 18к2 | 1 |  | 1.1 | 0.4 | 4АХС80А4У3 | 30Ч906 | Электропривод | Ду600 |  | замена
| 8.15 |  | Задвижка 24Н | Ленинградский проспект, 18к2 | 1 |  | 1.1 | 0.4 | 4АХС80А4У3 | 30Ч906 | Электропривод | Ду600 |  | замена
| 8.16 |  | Задвижка 23В | Ленинградский проспект, 18к2 | 1 |  | 1.1 | 0.4 | 4АХС80А4У3 | 30Ч906 | Электропривод | Ду600 |  | замена
| 8.17 |  | Задвижка 23Н | Ленинградский проспект, 18к2 | 1 |  | 3.2 | 0.4 | 4АС100S4У3 | 30Ч906 | Электропривод | Ду600 |  | замена
| 8.18 |  | Задвижка 22Н | Ленинградский проспект, 18к2 | 1 |  | 3.2 | 0.4 | 4АС100S4У3 | 30Ч906 | Электропривод | Ду600 |  | замена
| 8.19 |  | Затвор 22В | Ленинградский проспект, 18к2 | 1 |  | 1.1 | 0.4 | 4АХС80А4У3 |  | Электропривод | Ду800 |  | замена
| 8.20 |  | Задвижка 21Н | Ленинградский проспект, 18к2 | 1 |  | 3.2 | 0.4 | 4АС100S4У3 | 30Ч906 | Электропривод | Ду600 |  | замена
| 8.21 |  | Затвор 21В | Ленинградский проспект, 18к2 | 1 |  | 1.1 | 0.4 | 4АХС80А4У3 |  | Электропривод | Ду800 |  | замена
| 8.22 |  | Задвижка 20Н | Ленинградский проспект, 18к2 | 1 |  | 1.1 | 0.4 | 4АХС80А4У3 | 30Ч906 | Электропривод | Ду600 |  | замена
| 8.23 |  | Затвор 20В | Ленинградский проспект, 18к2 | 1 |  | 1.1 | 0.4 | 4АХС80А4У3 |  | Электропривод | Ду800 |  | замена
| 8.24 |  | Задвижка 19Н | Ленинградский проспект, 18к2 | 1 |  | 3.2 | 0.4 | 4АС100S4У3 | 30Ч906 | Электропривод | Ду600 |  | замена
| 8.25 |  | Затвор 19В | Ленинградский проспект, 18к2 | 1 |  | 1.1 | 0.4 | 4АХС80А4У3 |  | Электропривод | Ду800 |  | замена
| 8.26 |  | Задвижка 18Н | Ленинградский проспект, 18к2 | 1 |  | 1.1 | 0.4 | 4АХС80А4У3 | 30Ч906 | Электропривод | Ду600 |  | замена
| 8.27 |  | Затвор 18В | Ленинградский проспект, 18к2 | 1 |  | 1.1 | 0.4 | 4АХС80А4У3 |  | Электропривод | Ду800 |  | замена
| 8.28 |  | Задвижка №1 | Ленинградский проспект, 18к2 | 1 |  | 7.5 | 0.4 | 4А132S4У3 | 30Ч906 | Электропривод | Ду1000 |  | замена
| 8.29 |  | Задвижка №2 | Ленинградский проспект, 18к2 | 1 |  | 7.5 | 0.4 | 4А132S4У3 | 30Ч906 | Электропривод | Ду1000 |  | замена
| 8.30 |  | Вентилятор вытяжной №1 | Ленинградский проспект, 18к2 | 1 | [5 empty] | Электропривод
| 8.31 |  | Вентилятор вытяжной №2 | Ленинградский проспект, 18к2 | 1 | [5 empty] | Электропривод
9 | 2 ПОДЪЁМ станция № 2
| 9.1 |  | Насос сетевой №11 | Ленинградский проспект, 18к2 | 1 |  | 500 | 6 | А4-400У-6У3 | 18 НДС | Электропривод
| 9.2 |  | Насос сетевой №12 | Ленинградский проспект, 18к2 | 1 |  | 500 | 6 | А4-400У-6У3 | 18 НДС | Электропривод
| 9.3 |  | Насос сетевой №13 | Ленинградский проспект, 18к2 | 1 |  | 250 | 0.4 | 4АМН315М4У3 | 12 НДС | Электропривод
| 9.4 |  | Насос сетевой №26 | Ленинградский проспект, 18к2 | 1 |  | 350 | 0.4 | 5АИ355М4У2 | 12 НДС | Электропривод
| 9.5 |  | Промывной насос №14 | Ленинградский проспект, 18к2 | 1 |  | 160 | 0.4 | А104-8М | 20 НДН | Электропривод
| 9.6 |  | Промывной насос №15 | Ленинградский проспект, 18к2 | 1 |  | 160 | 0.4 | А104-8М | 20 НДН | Электропривод
| 9.7 |  | Задвижка канализации | Ленинградский проспект, 18к2 | 1 |  | 1.1 | 0.4 | 4АХС80А4У3 |  | Электропривод
| 9.8 |  | Вакуумный насос №1 | Ленинградский проспект, 18к2 | 1 |  | 30 | 0.4 | F225М06 |  | Электропривод
| 9.9 |  | Вакуумный насос №2 | Ленинградский проспект, 18к2 | 1 |  | 30 | 0.4 | F225М06 |  | Электропривод
| 9.10 |  | Задвижка №1 | Ленинградский проспект, 18к2 | 1 |  | 2.2 | 0.4 | АОЛ2-31-4 |  | Электропривод |  |  | замена
| 9.11 |  | Задвижка №2 | Ленинградский проспект, 18к2 | 1 |  | 2.2 | 0.4 | АОЛ2-31-4 |  | Электропривод |  |  | замена
| 9.12 |  | Задвижка №3 | Ленинградский проспект, 18к2 | 1 |  | 7.5 | 0.4 | АОС-2-42-4 |  | Электропривод |  |  | замена
| 9.13 |  | Задвижка №4 | Ленинградский проспект, 18к2 | 1 |  | 7.5 | 0.4 | АОС-2-42-4 |  | Электропривод |  |  | замена
| 9.14 |  | Задвижка №6 | Ленинградский проспект, 18к2 | 1 |  | 1.1 | 0.4 | 4АХС80А4У3 |  | Электропривод |  |  | замена
| 9.15 |  | Задвижка №7 | Ленинградский проспект, 18к2 | 1 |  | 1.1 | 0.4 | 4АХС80А4У3 |  | Электропривод |  |  | замена
| 9.16 |  | Задвижка №8 | Ленинградский проспект, 18к2 | 1 |  | 1.1 | 0.4 | 4АХС80А4У3 |  | Электропривод |  |  | замена
| 9.17 |  | Затвор №9 | Ленинградский проспект, 18к2 | 1 |  | 3.2 | 0.4 | 4АС100S4У3 |  | Электропривод |  |  | замена
| 9.18 |  | Задвижка №10 | Ленинградский проспект, 18к2 | 1 |  | 3.2 | 0.4 | 4АС100S4У3 |  | Электропривод |  |  | замена
| 9.19 |  | Задвижка №11 | Ленинградский проспект, 18к2 | 1 |  | 7.5 | 0.4 | АОС-2-42-4 |  | Электропривод |  |  | замена
| 9.20 |  | Затвор №12 | Ленинградский проспект, 18к2 | 1 |  | 3.2 | 0.4 | 4АС100S4У3 |  | Электропривод |  |  | замена
| 9.21 |  | Задвижка №13 | Ленинградский проспект, 18к2 | 1 |  | 4.25 | 0.4 | АИРС-100L4У3 |  | Электропривод |  |  | замена
| 9.22 |  | Задвижка №14 | Ленинградский проспект, 18к2 | 1 |  | 3.2 | 0.4 | 4АС100S4У3 |  | Электропривод |  |  | замена
| 9.23 |  | Задвижка №15 | Ленинградский проспект, 18к2 | 1 |  | 3.2 | 0.4 | 4АС100S4У3 |  | Электропривод |  |  | замена
| 9.24 |  | Задвижка №16 | Ленинградский проспект, 18к2 | 1 |  | 3.2 | 0.4 | 4АС100S4У3 |  | Электропривод |  |  | замена
| 9.25 |  | Задвижка №17 | Ленинградский проспект, 18к2 | 1 |  | 3.2 | 0.4 | 4АС100S4У3 |  | Электропривод |  |  | замена
| 9.26 |  | Задвижка №18 | Ленинградский проспект, 18к2 | 1 |  | 2.2 | 0.4 | АОЛ2-31-4 |  | Электропривод |  |  | замена
| 9.27 |  | Вентилятор приточный | Ленинградский проспект, 18к2 | 1 |  | 0.4 | 0.4 | АОЛ22-4-3Ф |  | Электропривод
10 | 1 подъём
| 10.1 |  | Сетевой насос №9 | Ленинградский проспект, 18к2 | 1 |  | 320 | 6 | А12-52-8У4 | 24 НДН | Электропривод
| 10.2 |  | Сетевой насос №10 | Ленинградский проспект, 18к2 | 1 |  | 320 | 6 | А12-52-8У4 | 24 НДН | Электропривод
| 10.3 |  | Сетевой насос №16 | Ленинградский проспект, 18к2 | 1 |  | 320 | 6 | А12-52-8У4 | 24 НДН | Электропривод
| 10.4 |  | Сетевой насос №17 | Ленинградский проспект, 18к2 | 1 |  | 320 | 6 | А12-52-8У4 | 24 НДН | Электропривод
| 10.5 |  | Повысительный насос | Ленинградский проспект, 18к2 | 1 |  | 4 | 0.4 | АО2-41-4 | 3К-9 | Электропривод
| 10.6 |  | Барабанная сетка №1 | Ленинградский проспект, 18к2 | 1 |  | 7 | 0.4 | АОС2-51-6С2 |  | Электропривод
| 10.7 |  | Барабанная сетка №2 | Ленинградский проспект, 18к2 | 1 |  | 7 | 0.4 | АОС2-51-6С2 |  | Электропривод
| 10.8 |  | Приточный вентилятор №1 | Ленинградский проспект, 18к2 | 1 |  | 7 | 0.4 | А-61-6 |  | Электропривод
| 10.9 |  | Приточный вентилятор №2 | Ленинградский проспект, 18к2 | 1 |  | 7 | 0.4 | А-61-6 |  | Электропривод
| 10.10 |  | Вытяжной вентилятор №1 | Ленинградский проспект, 18к2 | 1 |  | 7 | 0.4 | А-61-6 |  | Электропривод
| 10.11 |  | Вытяжной вентилятор №2 | Ленинградский проспект, 18к2 | 1 |  | 7 | 0.4 | А-61-6 |  | Электропривод
| 10.12 |  | Задвижка №3Н | Ленинградский проспект, 18к2 | 1 |  | 3.2 | 0.4 | 4АС100S4У3 |  | Электропривод |  |  | замена
| 10.13 |  | Задвижка №4Н | Ленинградский проспект, 18к2 | 1 |  | 7.5 | 0.4 | АОС-2-42-4 |  | Электропривод |  |  | замена
| 10.14 |  | Задвижка 5 | Ленинградский проспект, 18к2 | 1 |  | 4.5 | 0.4 | АОС-61-4 |  | Электропривод |  |  | замена
| 10.15 |  | Задвижка №6Н | Ленинградский проспект, 18к2 | 1 |  | 3.2 | 0.4 | 4АС100S4У3 |  | Электропривод |  |  | замена
| 10.16 |  | Задвижка №7 | Ленинградский проспект, 18к2 | 1 |  | 3.2 | 0.4 | 4АС100S4У3 |  | Электропривод |  |  | замена
| 10.17 |  | Задвижка №8В | Ленинградский проспект, 18к2 | 1 |  | 8.5 | 0.4 | 4АС132S4У3 |  | Электропривод |  |  | замена
| 10.18 |  | Задвижка №9В | Ленинградский проспект, 18к2 | 1 |  | 3.2 | 0.4 | 4АС100S4У3 |  | Электропривод |  |  | замена
| 10.19 |  | Задвижка №10Н | Ленинградский проспект, 18к2 | 1 |  | 3.2 | 0.4 | 4АС100S4У3 |  | Электропривод |  |  | замена
| 10.20 |  | Задвижка №11В | Ленинградский проспект, 18к2 | 1 |  | 8.5 | 0.4 | 4АС132S4У3 |  | Электропривод |  |  | замена
| 10.21 |  | Задвижка №12Н | Ленинградский проспект, 18к2 | 1 |  | 3.2 | 0.4 | 4АС100S4У3 |  | Электропривод |  |  | замена
| 10.22 |  | Дренажный насос №1 | Ленинградский проспект, 18к2 | 1 |  | 7.5 | 0.4 |  | НЦС-3 | Электропривод |  |  | замена
| 10.23 |  | Дренажный насос №2 | Ленинградский проспект, 18к2 | 1 |  | 3.2 | 0.4 |  | НЦС-3 | Электропривод |  |  | замена
| 10.24 |  | Дренажный насос №3 | Ленинградский проспект, 18к2 | 1 |  | 3.2 | 0.4 |  | 3К-9 | Электропривод |  |  | замена
11 | Блок фильтров станция №3
| 11.1 |  | 1 префильтр Задвижка Воздух | Ленинградский проспект, 18к2 | 1 |  | 1.1 | 0.4 | 4АХС80А4У3 |  | Электропривод | Ду200 |  | замена
| 11.2 |  | 1 префильтр Задвижка Промывка | Ленинградский проспект, 18к2 | 1 |  | 1.1 | 0.4 | 4АХС80А4У3 |  | Электропривод | Ду500 |  | замена
| 11.3 |  | 1 префильтр Задвижка Наполнение | Ленинградский проспект, 18к2 | 1 |  | 3.2 | 0.4 | 4АИРС100S4У3 |  | Электропривод | Ду400 |  | замена
| 11.4 |  | 1 префильтр Задвижка Фильтратная | Ленинградский проспект, 18к2 | 1 |  | 1.1 | 0.4 | 4АХС80А4У3 |  | Электропривод | Ду400 |  | замена
| 11.5 |  | 1 префильтр Задвижка Канализация | Ленинградский проспект, 18к2 | 1 |  | 1.1 | 0.4 | 4АХС80А4У3 |  | Электропривод | Ду600 |  | замена
| 11.6 |  | 2 префильтр Задвижка Воздух | Ленинградский проспект, 18к2 | 1 |  | 1.1 | 0.4 | 4АХС80А4У3 |  | Электропривод | Ду200 |  | замена
| 11.7 |  | 2префильтр Задвижка Промывка | Ленинградский проспект, 18к2 | 1 |  | 1.1 | 0.4 | 4АХС80А4У3 |  | Электропривод | Ду500 |  | замена
| 11.8 |  | 2 префильтр Задвижка Наполнение | Ленинградский проспект, 18к2 | 1 |  | 3.2 | 0.4 | 4АС100S4У3 |  | Электропривод | Ду400 |  | замена
| 11.9 |  | 2 префильтр Задвижка Фильтратная | Ленинградский проспект, 18к2 | 1 |  | 3.2 | 0.4 | 4АС100S4У3 |  | Электропривод | Ду400 |  | замена
| 11.10 |  | 2 префильтр Задвижка Канализация | Ленинградский проспект, 18к2 | 1 |  | 4.25 | 0.4 | АИРС-100L4У3 |  | Электропривод | Ду600 |  | замена
| 11.11 |  | 3 префильтр Задвижка Воздух | Ленинградский проспект, 18к2 | 1 |  | 1.1 | 0.4 | 4АХС80А4У3 |  | Электропривод | Ду200 |  | замена
| 11.12 |  | 3 префильтр Задвижка Промывка | Ленинградский проспект, 18к2 | 1 |  | 1.1 | 0.4 | 4АХС80А4У3 |  | Электропривод | Ду500 |  | замена
| 11.13 |  | 3 префильтр Задвижка Наполнение | Ленинградский проспект, 18к2 | 1 |  | 3.2 | 0.4 | 4АС100S4У3 |  | Электропривод | Ду400 |  | замена
| 11.14 |  | 3 префильтр Задвижка Фильтратная | Ленинградский проспект, 18к2 | 1 |  | 3.2 | 0.4 | 4АС100S4У3 |  | Электропривод | Ду400 |  | замена
| 11.15 |  | 3 префильтр Задвижка Канализация | Ленинградский проспект, 18к2 | 1 |  | 1.1 | 0.4 | 4АХС80А4У3 |  | Электропривод | Ду600 |  | замена
| 11.16 |  | 4 префильтр Задвижка Воздух | Ленинградский проспект, 18к2 | 1 |  | 1.1 | 0.4 | 4АХС80А4У3 |  | Электропривод | Ду200 |  | замена
| 11.17 |  | 4 префильтр Задвижка Промывка | Ленинградский проспект, 18к2 | 1 |  | 1.1 | 0.4 | 4АХС80А4У3 |  | Электропривод | Ду500 |  | замена
| 11.18 |  | 4 префильтр Задвижка Наполнение | Ленинградский проспект, 18к2 | 1 |  | 3.2 | 0.4 | 4АС100S4У3 |  | Электропривод | Ду400 |  | замена
| 11.19 |  | 4 префильтр Задвижка Фильтратная | Ленинградский проспект, 18к2 | 1 |  | 1.7 | 0.4 | АИРС80В4У3 |  | Электропривод | Ду400 |  | замена
| 11.20 |  | 4 префильтр Задвижка Канализация | Ленинградский проспект, 18к2 | 1 |  | 1.1 | 0.4 | 4АХС80А4У3 |  | Электропривод | Ду600 |  | замена
| 11.21 |  | 5 префильтр Задвижка Воздух | Ленинградский проспект, 18к2 | 1 |  | 1.1 | 0.4 | 4АХС80А4У3 |  | Электропривод | Ду200 |  | замена
| 11.22 |  | 5 префильтр Задвижка Промывка | Ленинградский проспект, 18к2 | 1 |  | 1.1 | 0.4 | 4АХС80А4У3 |  | Электропривод | Ду500 |  | замена
| 11.23 |  | 5 префильтр Задвижка Наполнение | Ленинградский проспект, 18к2 | 1 |  | 1.1 | 0.4 | 4АХС80А4У3 |  | Электропривод | Ду400 |  | замена
| 11.24 |  | 5 префильтр Задвижка Фильтратная | Ленинградский проспект, 18к2 | 1 |  | 3.2 | 0.4 | 4АС100S4У3 |  | Электропривод | Ду400 |  | замена
| 11.25 |  | 5 префильтр Задвижка Канализация | Ленинградский проспект, 18к2 | 1 |  | 1.1 | 0.4 | 4АХС80А4У3 |  | Электропривод | Ду600 |  | замена
| 11.26 |  | 6 префильтр Задвижка Воздух | Ленинградский проспект, 18к2 | 1 |  | 1.1 | 0.4 | 4АХС80А4У3 |  | Электропривод | Ду200 |  | замена
| 11.27 |  | 6 префильтр Задвижка Промывка | Ленинградский проспект, 18к2 | 1 |  | 1.1 | 0.4 | 4АХС80А4У3 |  | Электропривод | Ду500 |  | замена
| 11.28 |  | 6 префильтр Задвижка Наполнение | Ленинградский проспект, 18к2 | 1 |  | 3.2 | 0.4 | 4АС100S4У3 |  | Электропривод | Ду400 |  | замена
| 11.29 |  | 6 префильтр Задвижка Фильтратная | Ленинградский проспект, 18к2 | 1 |  | 4.25 | 0.4 | АИРС-100L4У3 |  | Электропривод | Ду400 |  | замена
| 11.30 |  | 6 префильтр Задвижка Канализация | Ленинградский проспект, 18к2 | 1 |  | 1.1 | 0.4 | 4АХС80А4У3 |  | Электропривод | Ду600 |  | замена
| 11.31 |  | 7 префильтр Задвижка Воздух | Ленинградский проспект, 18к2 | 1 |  | 1.1 | 0.4 | 4АХС80А4У3 |  | Электропривод | Ду200 |  | замена
| 11.32 |  | 7 префильтр Задвижка Промывка | Ленинградский проспект, 18к2 | 1 |  | 1.1 | 0.4 | 4АХС80А4У3 |  | Электропривод | Ду500 |  | замена
| 11.33 |  | 7 префильтр Задвижка Наполнение | Ленинградский проспект, 18к2 | 1 |  | 1.1 | 0.4 | 4АХС80А4У3 |  | Электропривод | Ду400 |  | замена
| 11.34 |  | 7 префильтр Задвижка Фильтратная | Ленинградский проспект, 18к2 | 1 |  | 3.2 | 0.4 | 4АС100S4У3 |  | Электропривод | Ду400 |  | замена
| 11.35 |  | 7 префильтр Задвижка Канализация | Ленинградский проспект, 18к2 | 1 |  | 1.1 | 0.4 | 4АХС80А4У3 |  | Электропривод | Ду600 |  | замена
| 11.36 |  | 8 префильтр Задвижка Воздух | Ленинградский проспект, 18к2 | 1 |  | 1.1 | 0.4 | 4АХС80А4У3 |  | Электропривод | Ду200 |  | замена
| 11.37 |  | 8 префильтр Задвижка Промывка | Ленинградский проспект, 18к2 | 1 |  | 1.1 | 0.4 | 4АХС80А4У3 |  | Электропривод | Ду500 |  | замена
| 11.38 |  | 8 префильтр Задвижка Наполнение | Ленинградский проспект, 18к2 | 1 |  | 3.2 | 0.4 | 4АС100S4У3 |  | Электропривод | Ду400 |  | замена
| 11.39 |  | 8 префильтр Задвижка Фильтратная | Ленинградский проспект, 18к2 | 1 |  | 3.2 | 0.4 | 4АС100S4У3 |  | Электропривод | Ду400 |  | замена
| 11.40 |  | 8 префильтр Задвижка Канализация | Ленинградский проспект, 18к2 | 1 |  | 1.1 | 0.4 | 4АХС80А4У3 |  | Электропривод | Ду600 |  | замена
| 11.41 |  | 9 префильтр Задвижка Воздух | Ленинградский проспект, 18к2 | 1 |  | 1.1 | 0.4 | 4АХС80А4У3 |  | Электропривод | Ду200 |  | замена
| 11.42 |  | 9 префильтр Задвижка Промывка | Ленинградский проспект, 18к2 | 1 |  | 1.1 | 0.4 | 4АХС80А4У3 |  | Электропривод | Ду500 |  | замена
| 11.43 |  | 9 префильтр Задвижка Наполнение | Ленинградский проспект, 18к2 | 1 |  | 1.7 | 0.4 | АИРС80В4У3 |  | Электропривод | Ду400 |  | замена
| 11.44 |  | 9 префильтр Задвижка Фильтратная | Ленинградский проспект, 18к2 | 1 |  | 3.2 | 0.4 | 4АС100S4У3 |  | Электропривод | Ду400 |  | замена
| 11.45 |  | 9 префильтр Задвижка Канализация | Ленинградский проспект, 18к2 | 1 |  | 1.7 | 0.4 | АИРС80В4У3 |  | Электропривод | Ду600 |  | замена
| 11.46 |  | 10 префильтр Задвижка Воздух | Ленинградский проспект, 18к2 | 1 |  | 1.1 | 0.4 | 4АХС80А4У3 |  | Электропривод | Ду200 |  | замена
| 11.47 |  | 10 префильтр Задвижка Промывка | Ленинградский проспект, 18к2 | 1 |  | 1.1 | 0.4 | 4АХС80А4У3 |  | Электропривод | Ду500 |  | замена
| 11.48 |  | 10 префильтр Задвижка Наполнение | Ленинградский проспект, 18к2 | 1 |  | 3.2 | 0.4 | 4АС100S4У3 |  | Электропривод | Ду400 |  | замена
| 11.49 |  | 10 префильтр Задвижка Фильтратная | Ленинградский проспект, 18к2 | 1 |  | 3.2 | 0.4 | 4АС100S4У3 |  | Электропривод | Ду400 |  | замена
| 11.50 |  | 10 префильтр Задвижка Канализация | Ленинградский проспект, 18к2 | 1 |  |  | 0.4 |  |  | Электропривод | Ду600 |  | замена
| 11.51 |  | 11 префильтр Задвижка Воздух | Ленинградский проспект, 18к2 | 1 |  | 1.1 | 0.4 | 4АХС80А4У3 |  | Электропривод | Ду200 |  | замена
| 11.52 |  | 11 префильтр Задвижка Промывка | Ленинградский проспект, 18к2 | 1 |  | 1.1 | 0.4 | 4АХС80А4У3 |  | Электропривод | Ду500 |  | замена
| 11.53 |  | 11 префильтр Задвижка Наполнение | Ленинградский проспект, 18к2 | 1 |  | 3.2 | 0.4 | 4АС100S4У3 |  | Электропривод | Ду400 |  | замена
| 11.54 |  | 11 префильтр Задвижка Фильтратная | Ленинградский проспект, 18к2 | 1 |  | 3.2 | 0.4 | 4АС100S4У3 |  | Электропривод | Ду400 |  | замена
| 11.55 |  | 11 префильтр Задвижка Канализация | Ленинградский проспект, 18к2 | 1 |  | 1.1 | 0.4 | 4АХС80А4У3 |  | Электропривод | Ду600 |  | замена
| 11.56 |  | 12 префильтр Задвижка Воздух | Ленинградский проспект, 18к2 | 1 |  | 1.1 | 0.4 | 4АХС80А4У3 |  | Электропривод | Ду200 |  | замена
| 11.57 |  | 12 префильтр Задвижка Промывка | Ленинградский проспект, 18к2 | 1 |  | 1.1 | 0.4 | 4АХС80А4У3 |  | Электропривод | Ду500 |  | замена
| 11.58 |  | 12 префильтр Задвижка Наполнение | Ленинградский проспект, 18к2 | 1 |  | 3.2 | 0.4 | 4АС100S4У3 |  | Электропривод | Ду400 |  | замена
| 11.59 |  | 12 префильтр Задвижка Фильтратная | Ленинградский проспект, 18к2 | 1 |  | 3.2 | 0.4 | 4АС100S4У3 |  | Электропривод | Ду400 |  | замена
| 11.60 |  | 12 префильтр Задвижка Канализация | Ленинградский проспект, 18к2 | 1 |  | 3.2 | 0.4 | 4АИРС100S4У3 |  | Электропривод | Ду600 |  | замена
| 11.61 |  | 13 префильтр Задвижка Воздух | Ленинградский проспект, 18к2 | 1 |  | 1.1 | 0.4 | 4АХС80А4У3 |  | Электропривод | Ду200 |  | замена
| 11.62 |  | 13 префильтр Задвижка Промывка | Ленинградский проспект, 18к2 | 1 |  | 1.1 | 0.4 | 4АХС80А4У3 |  | Электропривод | Ду500 |  | замена
| 11.63 |  | 13 префильтр Задвижка Наполнение | Ленинградский проспект, 18к2 | 1 |  | 3.2 | 0.4 | 4АС100S4У3 |  | Электропривод | Ду400 |  | замена
| 11.64 |  | 13 префильтр Задвижка Фильтратная | Ленинградский проспект, 18к2 | 1 |  | 3.2 | 0.4 | 4АС100S4У3 |  | Электропривод | Ду400 |  | замена
| 11.65 |  | 13 префильтр Задвижка Канализация | Ленинградский проспект, 18к2 | 1 |  | 1.1 | 0.4 | 4АХС80А4У3 |  | Электропривод | Ду600 |  | замена
| 11.66 |  | 14 префильтр Задвижка Воздух | Ленинградский проспект, 18к2 | 1 |  | 1.1 | 0.4 | 4АХС80А4У3 |  | Электропривод | Ду200 |  | замена
| 11.67 |  | 14 префильтр Задвижка Промывка | Ленинградский проспект, 18к2 | 1 |  | 1.1 | 0.4 | 4АХС80А4У3 |  | Электропривод | Ду500 |  | замена
| 11.68 |  | 14 префильтр Задвижка Наполнение | Ленинградский проспект, 18к2 | 1 |  | 3.2 | 0.4 | 4АС100S4У3 |  | Электропривод | Ду400 |  | замена
| 11.69 |  | 14 префильтр Задвижка Фильтратная | Ленинградский проспект, 18к2 | 1 |  | 3.2 | 0.4 | 4АС100S4У3 |  | Электропривод | Ду400 |  | замена
| 11.70 |  | 14 префильтр Задвижка Канализация | Ленинградский проспект, 18к2 | 1 |  | 4.25 | 0.4 | АИРС-100L4У3 |  | Электропривод | Ду600 |  | замена
| 11.71 |  | 15 префильтр Задвижка Воздух | Ленинградский проспект, 18к2 | 1 |  | 1.1 | 0.4 | 4АХС80А4У3 |  | Электропривод | Ду200 |  | замена
| 11.72 |  | 15 префильтр Задвижка Промывка | Ленинградский проспект, 18к2 | 1 |  | 1.1 | 0.4 | 4АХС80А4У3 |  | Электропривод | Ду500 |  | замена
| 11.73 |  | 15 префильтр Задвижка Наполнение | Ленинградский проспект, 18к2 | 1 |  | 3.2 | 0.4 | 4АС100S4У3 |  | Электропривод | Ду400 |  | замена
| 11.74 |  | 15 префильтр Задвижка Фильтратная | Ленинградский проспект, 18к2 | 1 |  | 3.2 | 0.4 | 4АС100S4У3 |  | Электропривод | Ду400 |  | замена
| 11.75 |  | 15 префильтр Задвижка Канализация | Ленинградский проспект, 18к2 | 1 |  | 1.1 | 0.4 | 4АХС80А4У3 |  | Электропривод | Ду600 |  | замена
| 11.76 |  | 16 префильтр Задвижка Воздух | Ленинградский проспект, 18к2 | 1 |  | 1.1 | 0.4 | 4АХС80А4У3 |  | Электропривод | Ду200 |  | замена
| 11.77 |  | 16 префильтр Задвижка Промывка | Ленинградский проспект, 18к2 | 1 |  | 1.1 | 0.4 | 4АХС80А4У3 |  | Электропривод | Ду500 |  | замена
| 11.78 |  | 16 префильтр Задвижка Наполнение | Ленинградский проспект, 18к2 | 1 |  | 3.2 | 0.4 | 4АС100S4У3 |  | Электропривод | Ду400 |  | замена
| 11.79 |  | 16 префильтр Задвижка Фильтратная | Ленинградский проспект, 18к2 | 1 |  | 1.1 | 0.4 | 4АХС80А4У3 |  | Электропривод | Ду400 |  | замена
| 11.80 |  | 16 префильтр Задвижка Канализация | Ленинградский проспект, 18к2 | 1 |  | 1.1 | 0.4 | 4АХС80А4У3 |  | Электропривод | Ду600 |  | замена
| 11.81 |  | 1 фильтр Задвижка Наполнение | Ленинградский проспект, 18к2 | 1 |  | 1.1 | 0.4 | 4АХС80А4У3 |  | Электропривод | Ду400 |  | замена
| 11.82 |  | 1 фильтр Задвижка Фильтратная | Ленинградский проспект, 18к2 | 1 |  | 3.2 | 0.4 | 4АС100S4У3 |  | Электропривод | Ду400 |  | замена
| 11.83 |  | 1 фильтр Задвижка Промывка | Ленинградский проспект, 18к2 | 1 |  | 1.1 | 0.4 | 4АХС80А4У3 |  | Электропривод | Ду800 |  | замена
| 11.84 |  | 1 фильтр Задвижка Канализация | Ленинградский проспект, 18к2 | 1 |  | 1.1 | 0.4 | 4АХС80А4У3 |  | Электропривод | Ду800 |  | замена
| 11.85 |  | 2 фильтр Задвижка Наполнение | Ленинградский проспект, 18к2 | 1 |  | 1.1 | 0.4 | 4АХС80А4У3 |  | Электропривод | Ду400 |  | замена
| 11.86 |  | 2 фильтр Задвижка Фильтратная | Ленинградский проспект, 18к2 | 1 |  | 1.1 | 0.4 | 4АХС80А4У3 |  | Электропривод | Ду400 |  | замена
| 11.87 |  | 2 фильтр Задвижка Промывка | Ленинградский проспект, 18к2 | 1 |  | 1.1 | 0.4 | 4АХС80А4У3 |  | Электропривод | Ду800 |  | замена
| 11.88 |  | 2 фильтр Задвижка Канализация | Ленинградский проспект, 18к2 | 1 |  | 1.5 | 0.4 | ВАОА-13-4-У2 |  | Электропривод | Ду800 |  | замена
| 11.89 |  | 3 фильтр Задвижка Наполнение | Ленинградский проспект, 18к2 | 1 |  | 1.1 | 0.4 | 4АХС80А4У3 |  | Электропривод | Ду400 |  | замена
| 11.90 |  | 3 фильтр Задвижка Фильтратная | Ленинградский проспект, 18к2 | 1 |  | 1.7 | 0.4 | 4АИРС80В4У3 |  | Электропривод | Ду400 |  | замена
| 11.91 |  | 3 фильтр Задвижка Промывка | Ленинградский проспект, 18к2 | 1 |  | 1.1 | 0.4 | 4АХС80А4У4 |  | Электропривод | Ду800 |  | замена
| 11.92 |  | 3 фильтр Задвижка Канализация | Ленинградский проспект, 18к2 | 1 |  | 1.1 | 0.4 | 4АХС80А4У4 |  | Электропривод | Ду800 |  | замена
| 11.93 |  | 4 фильтр Задвижка Наполнение | Ленинградский проспект, 18к2 | 1 |  | 1.1 | 0.4 | 4АХС80А4У4 |  | Электропривод | Ду400 |  | замена
| 11.94 |  | 4 фильтр Задвижка Фильтратная | Ленинградский проспект, 18к2 | 1 |  | 3.2 | 0.4 | 4АС100S4У3 |  | Электропривод | Ду400 |  | замена
| 11.95 |  | 4 фильтр Задвижка Промывка | Ленинградский проспект, 18к2 | 1 |  | 1.1 | 0.4 | 4АХС80А4У4 |  | Электропривод | Ду800 |  | замена
| 11.96 |  | 4 фильтр Задвижка Канализация | Ленинградский проспект, 18к2 | 1 |  | 1.1 | 0.4 | 4АХС80А4У4 |  | Электропривод | Ду800 |  | замена
| 11.97 |  | 5 фильтр Задвижка Наполнение | Ленинградский проспект, 18к2 | 1 |  | 1.1 | 0.4 | 4АХС80А4У4 |  | Электропривод | Ду400 |  | замена
| 11.98 |  | 5 фильтр Задвижка Фильтратная | Ленинградский проспект, 18к2 | 1 |  | 1.7 | 0.4 | АИРС80В4У3 |  | Электропривод | Ду400 |  | замена
| 11.99 |  | 5 фильтр Задвижка Промывка | Ленинградский проспект, 18к2 | 1 |  | 1.1 | 0.4 | 4АХС80А4У3 |  | Электропривод | Ду800 |  | замена
| 11.100 |  | 5 фильтр Задвижка Канализация | Ленинградский проспект, 18к2 | 1 |  | 1.1 | 0.4 | 4АХС80А4У3 |  | Электропривод | Ду800 |  | замена
| 11.101 |  | 6 фильтр Задвижка Наполнение | Ленинградский проспект, 18к2 | 1 |  | 1.1 | 0.4 | 4АХС80А4У3 |  | Электропривод | Ду400 |  | замена
| 11.102 |  | 6 фильтр Задвижка Фильтратная | Ленинградский проспект, 18к2 | 1 |  | 1.1 | 0.4 | 4АХС80А4У3 |  | Электропривод | Ду400 |  | замена
| 11.103 |  | 6 фильтр Задвижка Промывка | Ленинградский проспект, 18к2 | 1 |  | 1.1 | 0.4 | 4АХС80А4У3 |  | Электропривод | Ду800 |  | замена
| 11.104 |  | 6 фильтр Задвижка Канализация | Ленинградский проспект, 18к2 | 1 |  | 1.1 | 0.4 | 4АХС80А4У3 |  | Электропривод | Ду800 |  | замена
| 11.105 |  | 7 фильтр Задвижка Наполнение | Ленинградский проспект, 18к2 | 1 |  | 1.1 | 0.4 | 4АХС80А4У3 |  | Электропривод | Ду400 |  | замена
| 11.106 |  | 7 фильтр Задвижка Фильтратная | Ленинградский проспект, 18к2 | 1 |  | 1.1 | 0.4 | 4АХС80А4У3 |  | Электропривод | Ду400 |  | замена
| 11.107 |  | 7 фильтр Задвижка Промывка | Ленинградский проспект, 18к2 | 1 |  | 1.1 | 0.4 | 4АХС80А4У3 |  | Электропривод | Ду800 |  | замена
| 11.108 |  | 7 фильтр Задвижка Канализация | Ленинградский проспект, 18к2 | 1 |  | 1.1 | 0.4 | 4АХС80А4У3 |  | Электропривод | Ду800 |  | замена
| 11.109 |  | 8 фильтр Задвижка Наполнение | Ленинградский проспект, 18к2 | 1 |  | 1.1 | 0.4 | 4АХС80А4У3 |  | Электропривод | Ду400 |  | замена
| 11.110 |  | 8 фильтр Задвижка Фильтратная | Ленинградский проспект, 18к2 | 1 |  | 1.1 | 0.4 | 4АХС80А4У3 |  | Электропривод | Ду400 |  | замена
| 11.111 |  | 8 фильтр Задвижка Промывка | Ленинградский проспект, 18к2 | 1 |  | 1.1 | 0.4 | 4АХС80А4У3 |  | Электропривод | Ду800 |  | замена
| 11.112 |  | 8 фильтр Задвижка Канализация | Ленинградский проспект, 18к2 | 1 |  | 1.1 | 0.4 | 4АХС80А4У3 |  | Электропривод | Ду800 |  | замена
| 11.113 |  | 9 фильтр Задвижка Наполнение | Ленинградский проспект, 18к2 | 1 |  | 1.1 | 0.4 | 4АХС80А4У3 |  | Электропривод | Ду400 |  | замена
| 11.114 |  | 9 фильтр Задвижка Фильтратная | Ленинградский проспект, 18к2 | 1 |  | 1.1 | 0.4 | 4АХС80А4У3 |  | Электропривод | Ду400 |  | замена
| 11.115 |  | 9 фильтр Задвижка Промывка | Ленинградский проспект, 18к2 | 1 |  | 1.1 | 0.4 | 4АХС80А4У3 |  | Электропривод | Ду800 |  | замена
| 11.116 |  | 9 фильтр Задвижка Канализация | Ленинградский проспект, 18к2 | 1 |  | 1.1 | 0.4 | 4АХС80А4У3 |  | Электропривод | Ду800 |  | замена
| 11.117 |  | 10 фильтр Задвижка Наполнение | Ленинградский проспект, 18к2 | 1 |  | 1.1 | 0.4 | 4АХС80А4У3 |  | Электропривод | Ду400 |  | замена
| 11.118 |  | 10 фильтр Задвижка Фильтратная | Ленинградский проспект, 18к2 | 1 |  | 1.1 | 0.4 | 4АХС80А4У3 |  | Электропривод | Ду400 |  | замена
| 11.119 |  | 10 фильтр Задвижка Наполнение | Ленинградский проспект, 18к2 | 1 |  | 1.1 | 0.4 | 4АХС80А4У3 |  | Электропривод | Ду800 |  | замена
| 11.120 |  | 10 фильтр Задвижка Канализация | Ленинградский проспект, 18к2 | 1 |  | 1.1 | 0.4 | 4АХС80А4У3 |  | Электропривод | Ду800 |  | замена
| 11.121 |  | Затвор №30 | Ленинградский проспект, 18к2 | 1 |  | 8.5 | 0.4 | 4АС132S4У3 |  | Электропривод | Ду600 |  | замена
| 11.122 |  | Затвор №31 | Ленинградский проспект, 18к2 | 1 |  | 3.2 | 0.4 | 4АС100S4У3 |  | Электропривод | Ду600 |  | замена
| 11.123 |  | Затвор №33 | Ленинградский проспект, 18к2 | 1 |  | 8.5 | 0.4 | 4АС132S4У3 |  | Электропривод | Ду800 |  | замена
| 11.124 |  | Задвижка | Ленинградский проспект, 18к2 | 1 |  | 1.5 | 0.4 | ВАОА-13-4-У2 |  | Электропривод | Ду1000 |  | замена
| 11.125 |  | Задвижка | Ленинградский проспект, 18к2 | 1 |  | 3.2 | 0.4 | 4АИРС100S4У3 |  | Электропривод | Ду1000 |  | замена
| 11.126 |  | Барабанная сетка №1 | Ленинградский проспект, 18к2 | 1 |  |  | 0.4 |  |  | Электропривод |  |  | замена
| 11.127 |  | Барабанная сетка №2 | Ленинградский проспект, 18к2 | 1 |  |  | 0.4 |  |  | Электропривод |  |  | замена
| 11.128 |  | Барабанная сетка №3 | Ленинградский проспект, 18к2 | 1 |  |  | 0.4 |  |  | Электропривод |  |  | замена
| 11.129 |  | Барабанная сетка №4 | Ленинградский проспект, 18к2 | 1 |  |  | 0.4 |  |  | Электропривод |  |  | замена
12 | Дренажная станция
| 12.1 |  | Дренажный насос №1 | Ленинградский проспект, 18к2 | 1 |  | 8.5 | 0.4 | 4АС132S4У3 |  | Электропривод |  |  | замена
| 12.2 |  | Дренажный насос №2 | Ленинградский проспект, 18к2 | 1 |  | 7.5 | 0.4 | АО2-51-4-У3 |  | Электропривод |  |  | замена
13 | Старая станция. Механические мастерские
| 13.1 |  | Сверлильный станок | Ленинградский проспект, 18к2 | 1 |  |  | 0.4 |  |  | Электропривод
| 13.2 |  | Заточной станок | Ленинградский проспект, 18к2 | 1 |  |  | 0.4 |  |  | Электропривод
| 13.3 |  | Циклон | Ленинградский проспект, 18к2 | 1 |  |  | 0.4 |  |  | Электропривод
| 13.4 |  | Сверлильный станок | Ленинградский проспект, 18к2 | 1 |  |  | 0.4 |  |  | Электропривод
14 | Грузоподъёмные механизмы
| 14.1 |  | РХ 2ст., фенопол. Кранбалка ГП-1т | Ленинградский проспект, 18к2 | 1 |  | 1.5 | 0.4 | КГ-1608-6 |  | Электропривод |  |  | замена
[7 empty] | 0.12 | 0.4 | ЕКТ-120-6 |  | Электропривод |  |  | замена
[7 empty] | 0.18 | 0.4 | АОЛ-12-4 |  | Электропривод |  |  | замена
[7 empty] | 0.18 | 0.4 | АОЛ-12-4 |  | Электропривод |  |  | замена
| 14.2 |  | Эл/тельфер ГП-1т Коагулянт | Ленинградский проспект, 18к2 | 1 |  | 1.5 | 0.4 | КГ-1608-6 |  | Электропривод |  |  | замена
[7 empty] | 0.12 | 0.4 | ЕКТ-120-6М |  | Электропривод |  |  | замена
| 14.3 |  | Кранбалка ГП-1т Коагулянт | Ленинградский проспект, 18к2 | 1 |  | 1.5 | 0.4 | КГ-1608-6 |  | Электропривод |  |  | замена
[7 empty] | 0.12 | 0.4 | ЕКТ-120-6 |  | Электропривод |  |  | замена
[7 empty] | 0.4 | 0.4 | АОЛ-22-4 |  | Электропривод |  |  | замена
[7 empty] | 0.4 | 0.4 | АОЛ-22-4 |  | Электропривод |  |  | замена
[7 empty] | 3.5 | 0.4 | МТС-111-6 |  | Электропривод |  |  | замена
| 14.4 |  | Дренажн.ст. Эл/тельфер ГП-1т | Ленинградский проспект, 18к2 | 1 |  | 1.5 | 0.4 | КГ-1608-6 |  | Электропривод |  |  | замена
[7 empty] | 0.12 | 0.4 | ЕКТ-120-6 |  | Электропривод |  |  | замена
| 14.5 |  | БФ№1,ст.2 Эл/тельф.ГП-2т фильтр | Ленинградский проспект, 18к2 | 1 |  | 3 | 0.4 | АСВ2-31-4 |  | Электропривод |  |  | замена
[7 empty] | 0.4 | 0.4 | АОЛ-22-4 |  | Электропривод |  |  | замена
| 14.6 |  | Эл/тельф.ГП-2т наполнен. | Ленинградский проспект, 18к2 | 1 |  | 3 | 0.4 | АСВ2-31-4 |  | Электропривод |  |  | замена
[7 empty] | 0.4 | 0.4 | АОЛ-22-4 |  | Электропривод |  |  | замена
| 14.7 |  | Кранбалка ГП-1т | Ленинградский проспект, 18к2 | 1 |  | 1.7 | 0.4 | АОС41-4 |  | Электропривод |  |  | замена
[7 empty] | 0.18 | 0.4 | АОЛ-12-4 |  | Электропривод |  |  | замена
[7 empty] | 0.18 | 0.4 | АОЛ-12-4 |  | Электропривод |  |  | замена
[7 empty] | 0.18 | 0.4 | АОЛ-12-4 |  | Электропривод |  |  | замена
| 14.8 |  | БФ№2, ст.2 Эл/тельфер ГП-2т | Ленинградский проспект, 18к2 | 1 |  | 3 | 0.4 | АСВ2-31-4 |  | Электропривод |  |  | замена
|  |  | Наполнен |  |  |  | 0.4 | 0.4 | АОЛ-22-4 |  | Электропривод |  |  | замена
| 14.9 |  | Эл/тельфер ГП-2т Наполнен. | Ленинградский проспект, 18к2 | 1 |  | 3 | 0.4 | АСВ2-31-4 |  | Электропривод |  |  | замена
[7 empty] | 0.4 | 0.4 | АОЛ-22-4 |  | Электропривод |  |  | замена
| 14.10 |  | Кранбалка ГП-1т | Ленинградский проспект, 18к2 | 1 |  | 1.7 | 0.4 | АОС41-4 |  | Электропривод |  |  | замена
[7 empty] | 0.18 | 0.4 | АОЛ-12-4 |  | Электропривод |  |  | замена
[7 empty] | 0.18 | 0.4 | АОЛ-12-4 |  | Электропривод |  |  | замена
[7 empty] | 0.18 | 0.4 | АОЛ-12-4 |  | Электропривод |  |  | замена
| 14.11 |  | 2п.2ст. Кранбалка ГП-5т | Ленинградский проспект, 18к2 | 1 |  | 8 | 0.4 | КГ-2412-6 |  | Электропривод |  |  | замена
[7 empty] | 0.37 | 0.4 | К-1306-6А |  | Электропривод |  |  | замена
| 14.12 |  | СПИВ Эл/тельфер ГП-1т | Ленинградский проспект, 18к2 | 1 |  | 1.7 | 0.4 | АОС41-4 |  | Электропривод |  |  | замена
[7 empty] | 0.18 | 0.4 | АОЛ-12-4 |  | Электропривод |  |  | замена
| 14.13 |  | Эл/тельфер ГП-3,2т | Ленинградский проспект, 18к2 | 1 |  | 4.5 | 0.4 | АСВ-51-4ТЭ |  | Электропривод |  |  | замена
[7 empty] | 0.4 | 0.4 | АОЛ-22-4 |  | Электропривод |  |  | замена
| 14.14 |  | 2п.,3ст. Кранбалка ГП-5т | Ленинградский проспект, 18к2 | 1 |  | 8 | 0.4 | КГ-2412-6 |  | Электропривод |  |  | замена
[7 empty] | 1.1 | 0.4 | 4АХС80А4У3 |  | Электропривод |  |  | замена
[7 empty] | 1.1 | 0.4 | 4АХС80А4У3 |  | Электропривод |  |  | замена
[7 empty] | 0.37 | 0.4 | К-1306-6А |  | Электропривод |  |  | замена
| 14.15 |  | БФ 3ст.Кранбалка ГП-3,2т Преф. | Ленинградский проспект, 18к2 | 1 |  | 4.5 | 0.4 | АСВ-51-4ТЭ |  | Электропривод |  |  | замена
[7 empty] | 0.4 | 0.4 | АОЛ-22-4 |  | Электропривод |  |  | замена
[7 empty] | 0.4 | 0.4 | АОЛ-22-4 |  | Электропривод |  |  | замена
[7 empty] | 0.4 | 0.4 | АОЛ-22-4 |  | Электропривод |  |  | замена
| 14.16 |  | Кранбалка ГП-3,2т Преф. | Ленинградский проспект, 18к2 | 1 |  | 4.5 | 0.4 | АСВ-51-4ТЭ |  | Электропривод |  |  | замена
[7 empty] | 0.4 | 0.4 | АОЛ-22-4 |  | Электропривод |  |  | замена
[7 empty] | 0.4 | 0.4 | АОЛ-22-4 |  | Электропривод |  |  | замена
[7 empty] | 0.4 | 0.4 | АОЛ-22-4 |  | Электропривод |  |  | замена
| 14.17 |  | Кранбалка ГП-3,2т Фильтры | Ленинградский проспект, 18к2 | 1 |  | 4.5 | 0.4 | АСВ-51-4ТЭ |  | Электропривод |  |  | замена
[7 empty] | 0.4 | 0.4 | АОЛ-22-4 |  | Электропривод |  |  | замена
[7 empty] | 0.4 | 0.4 | АОЛ-22-4 |  | Электропривод |  |  | замена
[7 empty] | 0.4 | 0.4 | АОЛ-22-4 |  | Электропривод |  |  | замена
| 14.18 |  | Кранбалка ГП-3,2т Бараб.сетки | Ленинградский проспект, 18к2 | 1 |  | 4.5 | 0.4 | АСВ-51-4ТЭ |  | Электропривод |  |  | замена
[7 empty] | 0.4 | 0.4 | АОЛ-22-4 |  | Электропривод |  |  | замена
[7 empty] | 0.4 | 0.4 | АОЛ-22-4 |  | Электропривод |  |  | замена
[7 empty] | 0.4 | 0.4 | АОЛ-22-4 |  | Электропривод |  |  | замена
| 14.19 |  | Эл/тельфер ГП-1т Цех коагулянта | Ленинградский проспект, 18к2 | 1 |  | 1.7 | 0.4 | АОС41-4 |  | Электропривод |  |  | замена
[7 empty] | 0.18 | 0.4 | АОЛ-12-4 |  | Электропривод |  |  | замена
| 14.20 |  | Кранбалка ГП-1т ПАА | Ленинградский проспект, 18к2 | 1 |  | 1.5 | 0.4 | КГ-1608-6 |  | Электропривод |  |  | замена
[7 empty] | 0.12 | 0.4 | ЕКТ-120-6М |  | Электропривод |  |  | замена
[7 empty] | 0.18 | 0.4 | АОЛ-12-4 |  | Электропривод |  |  | замена
[7 empty] | 0.18 | 0.4 | АОЛ-12-4 |  | Электропривод |  |  | замена
| 14.21 |  | РХст.3 КранбалкаГП-2т Склад соды | Ленинградский проспект, 18к2 | 1 |  | 3 | 0.4 | КГ-2008-6 |  | Электропривод |  |  | замена
[7 empty] | 0.37 | 0.4 | К-1306-6А |  | Электропривод |  |  | замена
[7 empty] | 0.18 | 0.4 | АОЛ-12-4 |  | Электропривод |  |  | замена
[7 empty] | 0.18 | 0.4 | АОЛ-12-4 |  | Электропривод |  |  | замена
| 14.22 |  | Грейфер | Ленинградский проспект, 18к2 | 1 |  | 3.5 | 0.4 | МТС-111-6 |  | Электропривод |  |  | замена
[7 empty] | 3 | 0.4 | МТКМ-111-69-1 |  | Электропривод |  |  | замена
| 14.23 |  | Кранбалка ГП- т Цех фтора | Ленинградский проспект, 18к2 | 1 | [5 empty] | Электропривод |  |  | замена
[11 empty] | Электропривод |  |  | замена
[11 empty] | Электропривод |  |  | замена
[11 empty] | Электропривод |  |  | замена
| 14.24 |  | Большие в/дувки Кранбалка ГП-5т | Ленинградский проспект, 18к2 | 1 |  | 8 | 0.4 | КГ-2412-6 |  | Электропривод |  |  | замена
[7 empty] | 0.37 | 0.4 | К-1306-6А |  | Электропривод |  |  | замена
[11 empty] | Электропривод |  |  | замена
[11 empty] | Электропривод |  |  | замена
| 14.25 |  | Хлораторная ст.3 Кранбалка ГП-2т | Ленинградский проспект, 18к2 | 1 |  | 3 | 0.4 | К-2008-6 |  | Электропривод |  |  | замена
[7 empty] | 0.37 | 0.4 | К-1306-6А |  | Электропривод |  |  | замена
[7 empty] | 0.4 | 0.4 | АОЛ-22-4 |  | Электропривод |  |  | замена
[7 empty] | 0.4 | 0.4 | АОЛ-22-4 |  | Электропривод |  |  | замена
| 14.26 |  | Эл/тельфер ГП-2т | Ленинградский проспект, 18к2 | 1 |  | 3 | 0.4 | К-2008-6 |  | Электропривод |  |  | замена
[7 empty] | 0.37 | 0.4 | К-1306-6А |  | Электропривод |  |  | замена
| 14.27 |  | Токарная маст. Эл/тельфер ГП-1т | Ленинградский проспект, 18к2 | 1 |  | 1.7 | 0.4 | АОС41-4 |  | Электропривод |  |  | замена
[7 empty] | 0.18 | 0.4 | АОЛ-12-4 |  | Электропривод |  |  | замена
| 14.28 |  | Эл/мастерская ГП-0,5т | Ленинградский проспект, 18к2 | 1 |  | 0.6 | 0.4 | АОС-32-6 |  | Электропривод |  |  | замена
| 14.29 |  | Эл/маст№2 | Ленинградский проспект, 18к2 | 1 |  | 1.1 | 0.4 | 4АХ80А4У3 |  | Электропривод |  |  | замена
| 14.30 |  | 2 ст. | Ленинградский проспект, 18к2 | 1 |  | 17 | 0.4 | А2-61-2 |  | Электропривод |  |  | замена
[7 empty] | 4 | 0.4 | АИР100S2У3 |  | Электропривод |  |  | замена
| 14.31 |  | к циркулярной пиле в столярке | Ленинградский проспект, 18к2 | 1 |  | 4.5 | 0.4 | 4А120М2У3 |  | Электропривод
| 14.32 |  | к насосу резерв | Ленинградский проспект, 18к2 | 1 |  | 4 | 0.4 | 4АМХ100S2У3 |  | Электропривод
| 14.33 |  | Фланцевый(+лапы) | Ленинградский проспект, 18к2 | 1 |  | 3 | 0.4 | АИР100S2У3 |  | Электропривод
| 14.34 |  | к дренажному насосу | Ленинградский проспект, 18к2 | 1 |  | 5.5 | 0.4 | АТК100В2 |  | Электропривод
15 | Центральный ТУ
| 15.1 |  | Насос №1 | Ленинградский проспект, 18к2 | 1 |  | 18.5 | 0.4 | А2-61-2 |  | Электропривод
| 15.2 |  | Насос №2 | Ленинградский проспект, 18к2 | 1 |  | 18.5 | 0.4 | А2-61-2 |  | Электропривод
16 | Лаборатория
| 16.1 |  | Сушильный шкаф | Ленинградский проспект, 18к2 | 1 |  | 5 | 0.22
| 16.2 |  | Дистилятор | Ленинградский проспект, 18к2 | 1 |  | 3 | 0.22
| 16.3 |  | Автоклав | Ленинградский проспект, 18к2 | 1 |  |  | 0.22
| 16.4 |  | Автоклав | Ленинградский проспект, 18к2 | 1 |  |  | 0.22
| 16.5 |  | Печка эл. | Ленинградский проспект, 18к2 | 1 |  | 1 | 0.22
| 16.6 |  | Печка эл. | Ленинградский проспект, 18к2 | 1 |  |  | 0.22
| 16.7 |  | Вытяжной вентилятор | Ленинградский проспект, 18к2 | 1 |  | 1.1 | 0.22
17 | WTU 1
| 17.1 |  | Вытяжной вентилятор №5 | Ленинградский проспект, 18к2 | 1 |  | 0.12 | 0.4 | АИР56А4У3 |  | Электропривод
| 17.2 |  | Вытяжной вентилятор №6 | Ленинградский проспект, 18к2 | 1 |  | 0.12 | 0.4 | АИР56А4У3 |  | Электропривод
| 17.3 |  | Приточная вентиляция | Ленинградский проспект, 18к2 | 1 |  | 1.5 | 0.4 | Siemen 3~Mot 1LA7096-4AA10 |  | Электропривод
| 17.4 |  | Шнековый погрузчик (шнек) | Ленинградский проспект, 18к2 | 1 |  | 1.1 | 0.4 | MS90S4 |  | Электропривод
| 17.5 |  | Шнековый погрузчик (вибромотор) | Ленинградский проспект, 18к2 | 1 |  | 0.17 | 0.4 | MVS1 15/200-S90 |  | Электропривод
| 17.6 |  | Электролизер Р3000 | Ленинградский проспект, 18к2 | 1 |  |  | 0.4 |  |  | Электропривод
| 17.7 |  | Электролизера Р4000 | Ленинградский проспект, 18к2 | 1 |  |  | 0.4 |  |  | Электропривод
| 17.8 |  | Электролизера Р5000 | Ленинградский проспект, 18к2 | 1 |  |  | 0.4 |  |  | Электропривод
| 17.9 |  | Вентилятор электролизера Р3000 | Ленинградский проспект, 18к2 | 1 |  | 0.55 | 0.4 | 3-MOT 712-2 0,5523 TECA 835 |  | Электропривод
| 17.10 |  | Вентилятор электролизера Р4000 | Ленинградский проспект, 18к2 | 1 |  | 0.55 | 0.4 | 3-MOT 712-2 0,5523 TECA 835 |  | Электропривод
| 17.11 |  | Вентилятор электролизера Р5000 | Ленинградский проспект, 18к2 | 1 |  | 0.55 | 0.4 | 3-MOT 712-2 0,5523 TECA 835 |  | Электропривод
| 17.12 |  | Давление кислоты | Ленинградский проспект, 18к2 | 1 |  | 0.37 | 0.22 | Siemen 3~Mot D-91056 |  | Электропривод
| 17.13 |  | Буферная ёмкость (1) | Ленинградский проспект, 18к2 | 1 |  | 0.55 | 0,22/0,4 | DASR 71SX 2-786 |  | Электропривод
| 17.14 |  | Буферная ёмкость (2) | Ленинградский проспект, 18к2 | 1 |  | 0.55 | 0,22/0,4 | DASR 71SX 2-786 |  | Электропривод
| 17.15 |  | Дозатор 1 (линия 1) | Ленинградский проспект, 18к2 | 1 |  | 0.55 | 0.22 | Siemen 3~Mot 1LA7080-4AA92-ZN20 |  | Электропривод
| 17.16 |  | Дозатор 2 (линия 1) | Ленинградский проспект, 18к2 | 1 |  | 0.55 | 0.22 | Siemen 3~Mot 1LA7080-4AA92-ZN20 |  | Электропривод
| 17.17 |  | Дозатор 1 (линия 2) | Ленинградский проспект, 18к2 | 1 |  | 0.55 | 0.22 | Siemen 3~Mot 1LA7080-4AA92-ZN20 |  | Электропривод
| 17.18 |  | Дозатор 2 (линия 2) | Ленинградский проспект, 18к2 | 1 |  | 0.55 | 0.22 | Siemen 3~Mot 1LA7080-4AA92-ZN20 |  | Электропривод
| 17.19 |  | Дозатор 1 (линия 3) | Ленинградский проспект, 18к2 | 1 |  | 0.55 | 0.22 | Siemen 3~Mot 1LA7080-4AA92-ZN20 |  | Электропривод
| 17.20 |  | Дозатор 2 (линия 3) | Ленинградский проспект, 18к2 | 1 |  | 0.55 | 0.22 | Siemen 3~Mot 1LA7080-4AA92-ZN20 |  | Электропривод
| 17.21 |  | Дозатор 1 (линия 4) | Ленинградский проспект, 18к2 | 1 |  | 0.55 | 0.22 | Siemen 3~Mot 1LA7080-4AA92-ZN20 |  | Электропривод
| 17.22 |  | Дозатор 2 (линия 4) | Ленинградский проспект, 18к2 | 1 |  | 0.55 | 0.22 | Siemen 3~Mot 1LA7080-4AA92-ZN20 |  | Электропривод
| 17.23 |  | Дозатор 1 (линия 5) | Ленинградский проспект, 18к2 | 1 |  | 0.55 | 0.22 | Siemen 3~Mot 1LA7080-4AA92-ZN20 |  | Электропривод
| 17.24 |  | Дозатор 2 (линия 5) | Ленинградский проспект, 18к2 | 1 |  | 0.55 | 0.22 | Siemen 3~Mot 1LA7080-4AA92-ZN20 |  | Электропривод
| 17.25 |  | Электроштабелер | Ленинградский проспект, 18к2 | 1 | [5 empty] | Электропривод
18 | WTU 2
| 18.1 |  | Вытяжной вентилятор №5 | Ленинградский проспект, 18к2 | 1 |  | 0.12 | 0.4 | АИР56А4У3 |  | Электропривод
| 18.2 |  | Вытяжной вентилятор №6 | Ленинградский проспект, 18к2 | 1 |  | 0.12 | 0.4 | АИР56А4У3 |  | Электропривод
| 18.3 |  | Приточная вентиляция | Ленинградский проспект, 18к2 | 1 |  | 1.5 | 0.4 | Siemen 3~Mot 1LA7096-4AA10 |  | Электропривод
| 18.4 |  | Шнековый погрузчик (шнек) | Ленинградский проспект, 18к2 | 1 |  | 1.1 | 0.4 | MS90S4 |  | Электропривод
| 18.5 |  | Шнековый погрузчик (вибромотор) | Ленинградский проспект, 18к2 | 1 |  | 0.17 | 0.4 | MVS1 15/200-S90 |  | Электропривод
| 18.6 |  | Электролизер Р3000 | Ленинградский проспект, 18к2 | 1 |  |  | 0.4 |  |  | Электропривод
| 18.7 |  | Электролизера Р4000 | Ленинградский проспект, 18к2 | 1 |  |  | 0.4 |  |  | Электропривод
| 18.8 |  | Электролизера Р5000 | Ленинградский проспект, 18к2 | 1 |  |  | 0.4 |  |  | Электропривод
| 18.9 |  | Вентилятор электролизера Р3000 | Ленинградский проспект, 18к2 | 1 |  | 0.55 | 0.4 | 3-MOT 712-2 0,5523 TECA 835 |  | Электропривод
| 18.10 |  | Вентилятор электролизера Р4000 | Ленинградский проспект, 18к2 | 1 |  | 0.55 | 0.4 | 3-MOT 712-2 0,5523 TECA 835 |  | Электропривод
| 18.11 |  | Вентилятор электролизера Р5000 | Ленинградский проспект, 18к2 | 1 |  | 0.55 | 0.4 | 3-MOT 712-2 0,5523 TECA 835 |  | Электропривод
| 18.12 |  | Давление кислоты | Ленинградский проспект, 18к2 | 1 |  | 0.37 | 0.22 | Siemen 3~Mot D-91056 |  | Электропривод
| 18.13 |  | Буферная ёмкость (1) | Ленинградский проспект, 18к2 | 1 |  | 0.55 | 0,22/0,4 | DASR 71SX 2-786 |  | Электропривод
| 18.14 |  | Буферная ёмкость (2) | Ленинградский проспект, 18к2 | 1 |  | 0.55 | 0,22/0,4 | DASR 71SX 2-786 |  | Электропривод
| 18.15 |  | Дозатор 1 (линия 1) | Ленинградский проспект, 18к2 | 1 |  | 0.55 | 0.22 | Siemen 3~Mot 1LA7080-4AA92-ZN20 |  | Электропривод
| 18.16 |  | Дозатор 2 (линия 1) | Ленинградский проспект, 18к2 | 1 |  | 0.55 | 0.22 | Siemen 3~Mot 1LA7080-4AA92-ZN20 |  | Электропривод
| 18.17 |  | Дозатор 1 (линия 2) | Ленинградский проспект, 18к2 | 1 |  | 0.55 | 0.22 | Siemen 3~Mot 1LA7080-4AA92-ZN20 |  | Электропривод
| 18.18 |  | Дозатор 2 (линия 2) | Ленинградский проспект, 18к2 | 1 |  | 0.55 | 0.22 | Siemen 3~Mot 1LA7080-4AA92-ZN20 |  | Электропривод
| 18.19 |  | Дозатор 1 (линия 3) | Ленинградский проспект, 18к2 | 1 |  | 0.55 | 0.22 | Siemen 3~Mot 1LA7080-4AA92-ZN20 |  | Электропривод
| 18.20 |  | Дозатор 2 (линия 3) | Ленинградский проспект, 18к2 | 1 |  | 0.55 | 0.22 | Siemen 3~Mot 1LA7080-4AA92-ZN20 |  | Электропривод
| 18.21 |  | Дозатор 1 (линия 4) | Ленинградский проспект, 18к2 | 1 |  | 0.55 | 0.22 | Siemen 3~Mot 1LA7080-4AA92-ZN20 |  | Электропривод
| 18.22 |  | Дозатор 2 (линия 4) | Ленинградский проспект, 18к2 | 1 |  | 0.55 | 0.22 | Siemen 3~Mot 1LA7080-4AA92-ZN20 |  | Электропривод
| 18.23 |  | Дозатор 1 (линия 5) | Ленинградский проспект, 18к2 | 1 |  | 0.55 | 0.22 | Siemen 3~Mot 1LA7080-4AA92-ZN20 |  | Электропривод
| 18.24 |  | Дозатор 2 (линия 5) | Ленинградский проспект, 18к2 | 1 |  | 0.55 | 0.22 | Siemen 3~Mot 1LA7080-4AA92-ZN20 |  | Электропривод
| 18.25 |  | Электроштабелер | Ленинградский проспект, 18к2 | 1
19 | Электрические распределительные устройства.
| 19.1 |  | ГПП 10/6кВ | Ленинградский проспект, 18к2 | 1 |  | 2 тр-ра по 4000 кВА | 10/6 кВ | [5 empty] | Требуется капитальный ремонт трансформаторов №№1,2 Установка нового ТСН по фидеру 10-01-16.
| 19.2 |  | РУ 6кВ 2 подъем 3 станция | Ленинградский проспект, 18к2 | 1 |  |  | 6 кВ | [5 empty] | Необходима замена высоковольтных масляных выключателей на вакуумные высоковольтные выключатели. Установка релейной защиты ТЭМП
| 19.3 |  | РУ 6кВ 1 подъем. | Ленинградский проспект, 18к2 | 1 |  |  | 6 кВ
| 19.4 |  | КТП 0.4кВ Реагентное хозяйство 3 станция | Ленинградский проспект, 18к2 | 1 |  | 2 тр-ра по 630кВА | 6/0.4кВ | [5 empty] | Большой износ силовой и коммутационной аппаратуры, и трансформаторов
| 19.5 |  | КТП 0.4кВ 2подъем 3 станция | Ленинградский проспект, 18к2 | 1 |  | 2 тр-ра по 400кВА | 6/0.4кВ
| 19.6 |  | КТП 0.4кВ 2подъем 2 станция | Ленинградский проспект, 18к2 | 1 |  | 2 тр-ра по 1000кВА | 6/0.4кВ
| 19.7 |  | РУ 0.4кВ Реагентное хозяйство 2 станция | Ленинградский проспект, 18к2 | 1 |  |  | 0.4кВ | [5 empty] | требуеться модернизация РУ
Остаточная балансовая стоимость объекта Соглашения в отношении которого отсутсвует регистрация права собственности МО "город Архангельск", находящихся на балансе МУП "Водоканал"
по состоянию на 01.07.2017 года составляет: 3 215 097,65 руб.

## Движ.им-во ВОС
Приложение № 2.2
к концессионному соглашению в отношении объектов водоснабжения и водоотведния МО "город Архангельск"
Сведения о составе и описание иного имущества (Движимое имущество ВОС г.Архангельск ул. Силикатчиков, 7 стр.1)
№ п/п | Наименование | Адрес | количество, шт | Год выпуска/строительства | Проект | мощность , кВт | Марка
| Производственный комплекс «Очистные сооружения», ул.Силикатчиков, 7, строение 1. | г.Архангельск, ул.Силикатчиков, 7, стр. 1
1 | Автоклав настольный DGM, инв.№48312 |  | 1 | 2007 |  |  | DGM
2 | Иономер И-160М, инв.№47512 |  | 1 | 2002 |  |  | Т-160М
3 | Насос ХЦМ 3/25М с дв. 1,5кВт/3000 об/мин, инв.№41529 |  | 1 | 2014 |  | 1,5кВт | ХЦМ 3/25М
4 | Расходомер ЭРСВ-310 Dу80, инв.№47700 |  | 1 | 2006 |  |  | ЭРСВ-310
5 | Расходомер ЭРСВ-310 Ду150, инв.№47702 |  | 1 | 2006 |  |  | ЭРСВ-310
6 | Расходомер-счетчик эл/маг."Взлет "-ТЭР Ду 150мм., инв.№47183 |  | 1 |  |  |  | Взлет
7 | Резервуар 200 куб.м.улСиликатчиков,7,стр.1, инв.№47116 |  | 1 | 1972
8 | Резервуар 200 куб.м.улСиликатчиков,7,стр.1, инв.№47115 |  | 1 | 1972
9 | Емкость ВКЭ1-1-6, инв.№47455 |  | 1 | 2003
10 | Резервуар 1000 куб.м.улСиликатчиков,7,стр.1, инв.№47113 |  | 1 | 1972
11 | Резервуар 1000 куб.м.улСиликатчиков,7,стр.1, инв.№47114 |  | 1 | 1972
12 | Термостат АТ-1(для определения БПК), инв.№47310 |  | 1 | 2005
Станция I поъем
1 | Насос К100-65-250 | г.Архангельск, ул.Устьянская, 13 | 3
2 | Запорная задвижка диаметром 200 мм |  | 2
3 | Запорная задвижка диаметром 150 мм |  | 6
4 | Задвижка обводная диаметром 50 мм |  | 3
5 | Откачной насос 20/30 |  | 1
Береговой колодец
1 | Всасывающий клапан диаметром 150 мм | г.Архангельск, ул.Устьянская, 13 | 2
2 | Запорная задвижка диаметром 250 мм |  | 1
3 | Запорная задвижка диаметром 300мм |  | 1
Фильтровальная станция
1 | Насос промывочный 4К-8 | г.Архангельск, ул.Силикатчиков, 7, стр. 1 | 1
2 | Откачивающий насос АНС-130 |  | 1
3 | Задвижка промывочная диаметром 150мм |  | 8
4 | Задвижка сетевая диаметром 100 мм |  | 8
5 | Задвижка канализационная с фильтров диаметром 200 мм |  | 8
6 | Задвижка канализационная с фильтров диаметром 100 мм |  | 8
7 | Задвижка канализационная с осветлит. диаметром 100 мм |  | 1
8 | Задвижка канализационная с осветлит. диаметром 150 мм |  | 7
9 | Задвижка канализационнач с остетлит. Диаметром 200 мм |  | 4
10 | Воздуходувка РМК-3 |  | 2
11 | Химический насос ХЦМ 3/25М |  | 1
12 | Канализационная задвижка расходных баков диаметром 50мм |  | 2
13 | Накопительная емкость объемом 7 м3 |  | 1
14 | Задвижка диаметром 80 мм (алюминий сернокислый) |  | 2
15 | Задвижка диаметром 50 мм (алюминий сернокислый) |  | 2
16 | Насос Х-50-32-124-Р-С |  | 1
17 | Мешалка (флокулянт) |  | 1
18 | Расходомер - счетчик ЭР 150 мм |  | 1
Станция II подъем
1 | Насос К -100-65-250 | г.Архангельск, ул.Силикатчиков, 7, стр. 1 | 2
2 | Насос К-100-80-160 |  | 1
3 | Откачивающий насос К 20/30 |  | 1
4 | Задвижка диаметром 200 мм |  | 15
5 | Задвижка диаметром 150 мм |  | 3
6 | Задвижка диаметром 100 мм |  | 3
7 | Задвижка диаметром 50 мм |  | 4
8 | Расходомер-счетчик Взлет ЭР 80 мм |  | 1
9 | Водосчетчик ОХТА Т 1004 |  | 1
Колодец переключения
1 | Задвижка диаметр 200мм | г.Архангельск, ул.Силикатчиков, 7, стр. 1 | 4
2 | Задвижка диаметр 150 мм |  | 2
Остаточная балансовая стоимость объекта Соглашения в отношении которого отсутсвует регистрация права собственности МО "город Архангельск", находящихся на балансе МУП "Водоканал"
по состоянию на 01.07.2017 года составляет: 2 632,49 рублей

## ДВИЖИМОЕ им-во (автотр, оборуд)
Приложение № 2.2
к концессионному соглашению в отношении объектов водоснабжения и водоотведния МО "город Архангельск"
Сведения о составе и описание иного имущества (Движимого)
№ | Инвентарный номер | Наименование | Адрес
Оборудование
1 | 46240 | Электростанция АД-200С-Т400-1РНМ2 | г. Архангельск, ул. Касаткина д.9
2 | 46302 | Электростанция передвижная ЭД200-Т400-1РК
3 | 46416 | Дизель-генератор АД-100Т400
4 | 50117 | Робот с видиокамерой для опред.протечек(по гранту) | г. Архангельск, ул. Касаткина д.9
5 | 41823 | Мотопомпа "Varisco"ECOMATIC JD 6-250 G10 FKL10 V04
Автотранспорт
1 | 40046 | Тpактоp Т-25 Т АЕ 70-88 29(4.93) | г. Архангельск, ул. Касаткина д.9
2 | 40072 | Трактор Т-30-69(1.01) Т-94-30
3 | 40073 | Трактор Т-30-69(1.01) АЕ 70-86 29
4 | 40820 | Трактор Т-30-69 АЕ 77-30 29
5 | 40821 | Трактор Т-30-69 Т- АЕ 70-87 29
6 | 41403 | Экскаватор ЕК-14-20 Э-99-64, 41403
7 | 41416 | Экскаватор ЕК-14-20 Э-99-69
8 | 41517 | Автопогpузчик г/п5тн07-84(4.90)
9 | 41577 | Экскаватоp ЭО-3326 Э-07-77(11.92)
10 | 41581 | Экск.ЭО-2621"Белар.АЕ 77-29 (10.94)
11 | 41909 | Экскаватор953ЕК-14 Э 37-00 (11.02)
12 | 49487 | А/машина КАМАЗ А-958 РВ(12.86)
13 | 49491 | А/машина ЗИЛ-РВМ-3 В919РР(5.84)
14 | 49524 | А/машина КО-510 А929ОМ(12.97)
15 | 50001 | А/машина PВМ-2 В705ВВ(10.79)
16 | 50002 | А/машина PВМ-2 В920РР(6.90)
17 | 50004 | Автомобиль ЗИЛ-433362-АЦВ-5618 с цистер. Е 257 ХС
18 | 50007 | Экскаватор погрузчик JCB 3CX Super c г/м Э 63-85
19 | 50008 | Экскаватор погрузчик JCB 3CX Super c г/м Э 63-86
20 | 50009 | Машина илососная КО-510 Е-635 ХТ
21 | 50010 | А/машина PВМ-3 В 811АА(12.91)
22 | 50013 | Автоцистерна KOMBI Гос.№АЕ 7280 29
23 | 50018 | А/машина РВМ-3 В981ТХ(2.93)
24 | 50019 | Автоцистерна KOMBI Гос.№ АЕ 7279
25 | 50021 | Цистерна на шасси ЗИЛ-433362 V=4900л. Н-578 МС
26 | 50022 | Трактор колесный Т-04-05
27 | 50024 | Экскаватор-погрузчик ЭО-2621 В-3 04-56
28 | 50025 | Самосвал "КАМАЗ" 65111-013 Н-006 ТУ
29 | 50026 | Автоцистерна"УРАЛ" АЦТП-4,7 Н-434 ТУ
30 | 50028 | Экскаватор ЕК-14 Э-29-39
31 | 50030 | Машина илососная КО-507АМ Н-666 ХР
32 | 50031 | Автоцистерна 4616 К-800 АМ
33 | 50032 | Автоцистерна 4616 Н-555 ХР
34 | 50033 | АвтомашинаКО-510 (ЗИЛ-433362) № С 500 СС
35 | 50034 | АвтомашинаКО-510 (ЗИЛ-433362) № Н 003 ТМ
36 | 50035 | А/машина илососн.КО-507А В906 ОМ(3.01)
37 | 50036 | А/машина КамАЗ 53215 В-907 ОМ(3.01)
38 | 50038 | А/м ЗИЛ-ММЗ-4505 В704ВВ(12.92)
39 | 50039 | Экскаватор колесный ЭО-3323 а АА6966
40 | 50042 | Автомашина " Шевроле Нива" Гос.№ Е 892 СО 29
41 | 50043 | Автомашина " Шевроле Нива" Гос.№ Е 880 СЕ 29
42 | 50049 | А/машина РВМ-3(фургон) К100РО(1.89)
43 | 50051 | А/машина КАМАЗ КО-505А В-968 ВВ(12.91)
44 | 50054 | А/машина ЗИЛ-130 А852РР(11.93)
45 | 50055 | А/машина ЗИЛ-130 В-911 РР (11.93)
46 | 50056 | А/машина PВМ-3 В748ВВ(12.93)
47 | 50057 | А/машина ЗИЛ-130 В-914 ХВ (9.93)
48 | 50060 | А/м ЗИЛ-45085-М В703ВВ(01.03.94)
49 | 50061 | Погрузчик дизельн.вилоч.г/п 1,5т. в/п 3,5м.АА80-81
50 | 50063 | Каток дорожный. АР- 94-32)
51 | 50068 | А/машина УАЗ-452 В702ВВ(01.07.94)
52 | 50074 | А/м КАМАЗ 55111 С-048 УМ(1.12.94)
53 | 50075 | А/м КО-520 N А-880 ВН.(1.04.95)
54 | 50076 | А/машина ЗИЛ-130 А-122-СН(1.10.95)
55 | 50086 | А/машина УАЗ"Фермер" В-967 ОС(1.01.01)
56 | 50092 | А/машина УАЗ -390902 С-884 ЕХ(7.03)
57 | 50095 | Автомобиль ЗИЛ-130 бортовой Е-300 ОХ
58 | 50096 | Автомобиль-мастерская на базе ЗиЛ-4331 Е-970 ОК
59 | 50097 | А/машина вакуумКО-520 на шассиЗИЛ С 880 ОЕ(5.04)
60 | 50098 | А/машКО-510на шасЗИЛ433362 №С959РС(7.04)
61 | 50099 | А/машина УАЗ-396252 С-949 РС(8.04)
62 | 50100 | А/машКО-503В вак.на шасГАЗ3307 NС085ТА(9.04)
63 | 50101 | А/машАВМ1на шасЗИЛ-433362(перед/маст)С-086ТА(9.04)
64 | 50107 | А/машина"Газель-27057-34"№Е567ВР
65 | 50108 | А/машина"АРС"на шасГАЗ-33 №Е568ВР
66 | 50110 | А/машина"АРС"на шасГАЗ-33 №Е569ВР
67 | 50111 | А/машина"АРС"на шасГАЗ-33 №Е570ВР
68 | 50115 | А/машина КАМАЗ с кабиной"макси"№Е880НН
69 | 50116 | Автомобиль-лабор.н/базе ГАЗ 2705(по гранту) Е245РС
70 | 500115 | Машина илососная КО-510 Е-788 КВ
71 | 500116 | Машина илососная КО-510 Е-789 КВ
72 | 49500b | А/машина КО-502 В876АР(4.89)
73 | 50072b | А/машина КО-502 А-486АС(01.10.94)
74 | 50082a | А/машина УАЗ-2206 А993ММ(1.08.97)
75 | 50085a | А/машина УАЗ-322069/03 В803КТ(1.10.00)
76 | 50088а | А/машина "Газель"ГАЗ2705 В 958 РР(1.08.01)
Остаточная балансовая стоимость Иного имущества (движимого -транспорт, оборудование)
по состоянию на 01.07.2017 года составляет: 12 925 247,04 руб.

## ДВИЖИМОЕ имущество ВНС
Приложение № 2.2
к концессионному соглашению в отношении объектов водоснабжения и водоотведния МО "город Архангельск"
Сведения о составе и описание иного имущества (Движимое имущество ВНС)
№ п/п | Наименование |  |  | Адрес | количество, шт | Год выпуска/строительства | Проект | мощность , кВт | напряжение, кВ | Марка | Условный диаметр | Количество веток | Макс кол-во в работе | Проектная производительность, м3/час
1 | ВНС № 26 |  |  | ул. Урицкого 49 к. стр.1 | [9 empty] | 270
2 | 1.1 | электродвигатель 1 |  |  | 2 |  |  | 11 | 0.4 | 4АМ132 |  |  | 1
3 | 1.2 | электордвигатель 2 |  |  | 1 |  |  | 17 | 0.4 | А2
4 | 1.4 | насос 1 |  |  | 2 |  |  |  |  | К 90/35А |  |  | 1 | 85
5 | 1.5 | насос 2 |  |  | 1 |  |  |  |  | 3К 6А |  |  |  | 90
6 | 1.7 | трубопровод
7 |  | 1.7.1 | входящий | [7 empty] | 150 | 2
8 |  | 1.7.2 | напорный | [7 empty] | 100 | 2
9 |  | 1.7.3 | напорный
10 | 1.8 | запорно-регулирующая арматура
11 |  | 1.8.1 | задвижка Ду 50 мм
12 |  | 1.8.2 | задвижка Ду 80 мм
13 |  | 1.8.3 | ЗадвижкаДу 100 мм |  | 7
14 |  | 1.8.4 | ЗадвижкаДу 150 мм |  | 2
15 |  | 1.8.5 | ЗадвижкаДу 200 мм
16 |  | 1.8.6 | клапан обратный Ду 100 |  | 3
17 | 1.9 | электрооборудование
18 |  | 1.9.1 | электрические вводы |  | 2
19 |  | 1.9.2 | трансформаторная подстанция
20 |  | 1.9.3 | кабельные силовые линии
21 |  | 1.9.4 | распределительное устройство
22 |  | 1.9.5 | освещение |  |  |  |  | 0.6
23 | 1.10 | Кран-балка 1
24 | 1.11 | Кран-балка 2
25 | 1.13 | система учёта
26 |  | 1.13.1 | система учёта напорных параметров | манометр
27 |  | 1.13.2 | система учёта объёмных параметров | водомер
28 |  | 1.13.3 | система учёта э.э. |  | 1 |  |  |  |  | ЦЭ 6803
29 | 1.14 | система сигнализации
30 |  | 1.14.1 | пожарная сигнализация
31 |  | 1.14.2 | охранная сигнализация
32 | 1.15 | управление системой регулирования арматуры
33 |  | 1.15.1 | система 1
34 |  | 1.15.2 | система 2
35 | 1.16 | управление системой регулирования эл. двигателя
36 |  | 1.16.1 | система 1 | ПЧТ
37 |  | 1.16.2 | система 2
38 |  | 1.16.3 | ….
39 | 1.17 | система отопления |  | электрическая | 4*1,6 кВт |  |  | 6.4
40
41
42 | ВНС № 21 |  |  | пр. Обводный канал 69 стр. 1 | [9 empty] | 180
43 | 1.1 | электродвигатель 1 |  |  | 2 |  |  | 18.5 | 0.4 | АИР 160 М2
44 | 1.2 | электордвигатель 2
45 | 1.3 | …
46 | 1.4 | насос 1 |  |  | 2 |  |  |  |  | К 100-65-200 |  |  | 1 | 90
47 | 1.5
48 | 1.6 | …
49 | 1.7 | трубопровод
50 |  | 1.7.1 | входящий | [7 empty] | 150 | 2
51 |  | 1.7.2 | напорный | [7 empty] | 150 | 2
52 |  | 1.7.3 | напорный
53 | 1.8 | запорно-регулирующая арматура
54 |  | 1.8.1 | задвижка Ду 50 мм
55 |  | 1.8.2 | задвижка Ду 80 мм
56 |  | 1.8.3 | ЗадвижкаДу 100 мм |  | 4
57 |  | 1.8.4 | ЗадвижкаДу 150 мм |  | 3
58 |  | 1.8.5 | ЗадвижкаДу 200 мм
59 |  | 1.8.6 | клапан обратный Ду 100 |  | 2
60 |  | 1.8.7 | компенсатор Ду 100 мм |  | 1
61 | 1.9 | электрооборудование
62 |  | 1.9.1 | электрические вводы |  | 2
63 |  | 1.9.2 | трансформаторная подстанция
64 |  | 1.9.3 | кабельные силовые линии
65 |  | 1.9.4 | распределительное устройство
66 |  | 1.9.5 | освещение |  |  |  |  | 0.5
67 | 1.10 | Кран-балка 1
68 | 1.11 | Кран-балка 2
69 | 1.12 | …
70 | 1.13 | система учёта
71 |  | 1.13.1 | система учёта напорных параметров | манометр
72 |  | 1.13.2 | система учёта объёмных параметров
73 |  | 1.13.3 | система учёта э.э. |  | 1 |  |  |  |  | Меркурий 230 АМ-02
74 | 1.14 | система сигнализации
75 |  | 1.14.1 | пожарная сигнализация
76 |  | 1.14.2 | охранная сигнализация
77 | 1.15 | управление системой регулирования арматуры
78 |  | 1.15.1 | система 1
79 |  | 1.15.2 | система 2
80 |  | 1.15.3 | ….
81 | 1.16 | управление системой регулирования эл. двигателя
82 |  | 1.16.1 | система 1
83 |  | 1.16.2 | система 2
84 |  | 1.16.3 | ….
85 | 1.17 | система отопления |  | электрическая | 4*1,6 кВт |  |  | 6.4
86
87
88 | ВНС № 19 |  |  | пр. Дзержинского 23 стр. 3 | [9 empty] | 200
89 | 1.1 | электродвигатель 1 |  |  | 2 |  |  | 15 | 0.4 | 4АМ 160 S2 |  |  | 1
90 | 1.2 | электордвигатель 2
92 | 1.4 | насос 1
93 | 1.5 |  |  |  | 2 |  |  |  |  | КМ 100-80-160 |  |  | 1 | 100
95 | 1.7 | трубопровод
96 |  | 1.7.1 | входящий | [7 empty] | 250 | 1
97 |  | 1.7.2 | напорный | [7 empty] | 150 | 3
98 |  | 1.7.3 | напорный | [7 empty] | 100 | 1
99 |  | 1.7.4. | напорный | [7 empty] | 50 | 1
100 | 1.8 | запорно-регулирующая арматура
101 |  | 1.8.1 | задвижка Ду 50 мм
102 |  | 1.8.2 | задвижка Ду 80 мм
103 |  | 1.8.3 | ЗадвижкаДу 100 мм |  | 3
104 |  | 1.8.4 | ЗадвижкаДу 150 мм |  | 4
105 |  | 1.8.5 | ЗадвижкаДу 200 мм |  | 5
106 |  | 1.8.6 | ЗадвижкаДу 300 мм |  | 1
107 |  | 1.8.7 | клапан обратный Ду 100 |  | 2
108 | 1.9 | электрооборудование
109 |  | 1.9.1 | электрические вводы |  | 2
110 |  | 1.9.2 | трансформаторная подстанция
111 |  | 1.9.3 | кабельные силовые линии
112 |  | 1.9.4 | распределительное устройство
113 |  | 1.9.5 | освещение
114 | 1.10 | Кран-балка 1
115 | 1.11 | Кран-балка 2
116 | 1.12 | …
117 | 1.13 | система учёта
118 |  | 1.13.1 | система учёта напорных параметров | манометр
119 |  | 1.13.2 | система учёта объёмных параметров
120 |  | 1.13.3 | система учёта э.э. |  | 1 |  |  |  |  | Меркурий 230 АМ-03
121 | 1.14 | система сигнализации
122 |  | 1.14.1 | пожарная сигнализация
123 |  | 1.14.2 | охранная сигнализация
124 | 1.15 | управление системой регулирования арматуры
125 |  | 1.15.1 | система 1
126 |  | 1.15.2 | система 2
127 |  | 1.15.3 | ….
128 | 1.16 | управление системой регулирования эл. двигателя
129 |  | 1.16.1 | система 1 | ПЧТ | [5 empty] | ПЧ-ТТПТ-28-380-50-04-УХЛ4
130 |  | 1.16.2 | система 2
131 |  | 1.16.3 | ….
132 | 1.17 | система отопления |  | электрическая | 5*1,6 |  |  | 8
133
134
135 | ВНС № 2 |  |  | ул. Тимме 22 стр.1 | [9 empty] | 90
136 | 1.1 | электродвигатель 1 |  |  | 2 |  |  | 7.5 | 0.4 | АИР 112 М2
137 | 1.2
138 | 1.3 | …
139 | 1.4 | насос 1 |  |  | 2 |  |  |  |  | 1К 45/30 |  |  | 1
140 | 1.5 | насос 2
141 | 1.6 | …
142 | 1.7 | трубопровод
143 |  | 1.7.1 | входящий | [7 empty] | 150 | 1
144 |  | 1.7.2 | напорный | [8 empty] | 2
145 | 1.8 | запорно-регулирующая арматура
146 |  | 1.8.1 | задвижка Ду 50 мм
147 |  | 1.8.2 | задвижка Ду 80 мм
148 |  | 1.8.3 | ЗадвижкаДу 100 мм |  | 4
149 |  | 1.8.4 | ЗадвижкаДу 150 мм |  | 2
150 |  | 1.8.5 | ЗадвижкаДу 200 мм
151 |  | 1.8.6 | клапан обратный Ду 100 |  | 2
152 | 1.9 | электрооборудование
153 |  | 1.9.1 | электрические вводы |  | 2
154 |  | 1.9.2 | трансформаторная подстанция
155 |  | 1.9.3 | кабельные силовые линии
156 |  | 1.9.4 | распределительное устройство
157 |  | 1.9.5 | освещение | ЛН |  |  |  | 1.4
158 | 1.10 | Кран-балка 1
159 | 1.11 | Кран-балка 2
160 | 1.12 | …
161 | 1.13 | система учёта
162 |  | 1.13.1 | система учёта напорных параметров | манометр
163 |  | 1.13.2 | система учёта объёмных параметров
164 |  | 1.13.3 | система учёта э.э. |  | 1 |  |  |  |  | ЦЭ 6803В
165 | 1.14 | система сигнализации
166 |  | 1.14.1 | пожарная сигнализация
167 |  | 1.14.2 | охранная сигнализация
168 | 1.15 | управление системой регулирования арматуры
169 |  | 1.15.1 | система 1
170 |  | 1.15.2 | система 2
171 | 1.16 | управление системой регулирования эл. двигателя
172 |  | 1.16.1 | система 1
173 | 1.17 | система отопления |  | электрическая | 4*1,6 кВт |  |  | 6.4
174 | ВНС № 14 |  |  | ул Советская 39 стр.1
175 | 1.1 | электродвигатель 1 |  |  | 1 |  |  | 7.5 | 0.4 | АДМ 112 М2
176 | 1.2 | электордвигатель 2 |  |  | 1 |  |  | 7.5 | 0.4 | АО2-42-2
177 | 1.3 | …
178 | 1.4 | насос 1 |  |  | 2 |  |  |  |  | К 45/30
179 | 1.5
180 | 1.6 | …
181 | 1.7 | трубопровод
182 |  | 1.7.1 | входящий | [7 empty] | 150 | 2
183 |  | 1.7.2 | напорный | [7 empty] | 100 | 1
184 |  | 1.7.3 | напорный
185 | 1.8 | запорно-регулирующая арматура
186 |  | 1.8.1 | задвижка Ду 50 мм
187 |  | 1.8.2 | задвижка Ду 80 мм |  | 4
188 |  | 1.8.3 | ЗадвижкаДу 100 мм |  | 3
189 |  | 1.8.4 | ЗадвижкаДу 150 мм |  | 2
190 |  | 1.8.5 | ЗадвижкаДу 200 мм
191 |  | 1.8.6 | клапан обратный Ду 80 |  | 1
192 |  | 1.8.7
193 | 1.9 | электрооборудование
194 |  | 1.9.1 | электрические вводы |  | 2
195 |  | 1.9.2 | трансформаторная подстанция
196 |  | 1.9.3 | кабельные силовые линии
197 |  | 1.9.4 | распределительное устройство
198 |  | 1.9.5 | освещение |  |  |  |  | 0.4
199 | 1.10 | Кран-балка 1
200 | 1.11 | Кран-балка 2
201 | 1.12 | …
202 | 1.13 | система учёта
203 |  | 1.13.1 | система учёта напорных параметров | манометр
204 |  | 1.13.2 | система учёта объёмных параметров | водомер
205 |  | 1.13.3 | система учёта э.э. |  | 1 |  |  |  |  | Меркурий 230
206 | 1.14 | система сигнализации
207 |  | 1.14.1 | пожарная сигнализация
208 |  | 1.14.2 | охранная сигнализация
209 | 1.15 | управление системой регулирования арматуры
210 |  | 1.15.1 | система 1
211 |  | 1.15.2 | система 2
212 |  | 1.15.3 | ….
213 | 1.16 | управление системой регулирования эл. двигателя
214 |  | 1.16.1 | система 1
215 |  | 1.16.2 | система 2
216 |  | 1.16.3 | ….
217 | 1.17 | система отопления |  | электрическая | 4*1,6 кВт |  |  | 6.4
218
219
220 | ВНС № 88 |  |  | ул. Выучейского 63 стр.1 | [9 empty] | 150
221 | 1.1 | электродвигатель 1 |  |  | 3 |  |  | 15 | 0.4 | АИР 160 S2 |  |  | 1
222 | 1.2 | электордвигатель 2
223 | 1.3 | …
224 | 1.4 | насос 1 |  |  | 3 |  |  |  |  | К 80-50-200 |  |  | 1 | 50
225 | 1.5 | Насос 2
226 | 1.6 | …
227 | 1.7 | трубопровод
228 |  | 1.7.1 | входящий | [7 empty] | 150 | 2
229 |  | 1.7.2 | напорный | [7 empty] | 100 | 1
230 |  | 1.7.3 | напорный | [7 empty] | 150 | 2
231 | 1.8 | запорно-регулирующая арматура
232 |  | 1.8.1 | задвижка Ду 50 мм
233 |  | 1.8.2 | задвижка Ду 80 мм
234 |  | 1.8.3 | ЗадвижкаДу 100 мм |  | 5
235 |  | 1.8.4 | ЗадвижкаДу 150 мм |  | 20
236 |  | 1.8.5 | ЗадвижкаДу 200 мм |  | 1
237 |  | 1.8.6 | клапан обратный Ду 100мм |  | 4
238 |  | 1.8.7 | регулятор давления Ду 150
239 | 1.9 | электрооборудование
240 |  | 1.9.1 | электрические вводы |  | 2
241 |  | 1.9.2 | трансформаторная подстанция
242 |  | 1.9.3 | кабельные силовые линии
243 |  | 1.9.4 | распределительное устройство
244 |  | 1.9.5 | освещение |  |  |  |  | 0.8
245 | 1.10 | Кран-балка 1
246 | 1.11 | Кран-балка 2
247 | 1.12 | …
248 | 1.13 | система учёта
249 |  | 1.13.1 | система учёта напорных параметров | манометр
250 |  | 1.13.2 | система учёта объёмных параметров | водомер
251 |  | 1.13.3 | система учёта э.э. |  | 1 |  |  |  |  | Меркурий 230 AM-03
252 | 1.14 | система сигнализации
253 |  | 1.14.1 | пожарная сигнализация
254 |  | 1.14.2 | охранная сигнализация
255 | 1.15 | управление системой регулирования арматуры
256 |  | 1.15.1 | система 1
257 |  | 1.15.2 | система 2
258 |  | 1.15.3 | ….
259 | 1.16 | управление системой регулирования эл. двигателя
260 |  | 1.16.1 | система 1 | ПЧТ | [5 empty] | ПЧ-ТТПТ 18,5кВт
261 |  | 1.16.2 | система 2
262 |  | 1.16.3 | ….
263 | 1.17 | система отопления |  | электрическая | 5*1,6 |  |  | 8
264
265
266 | ВНС № 10 |  |  | ул. Гайдара 32 стр.1 |  | 1973 | [7 empty] | 100
267 | 1.1 | электродвигатель 1 |  |  | 2 |  |  | 17 | 0.4 |  |  |  | 1
268 | 1.2 | электордвигатель 2
269 | 1.3 | …
270 | 1.4 | насос 1 |  |  | 2 | [7 empty] | 1 | 50
271 | 1.5
272 | 1.6 | …
273 | 1.7 | трубопровод
274 |  | 1.7.1 | входящий | [7 empty] | 150 | 2
275 |  | 1.7.2 | напорный | [7 empty] | 150 | 1
276 |  | 1.7.3 | напорный | [7 empty] | 100 | 1
277 | 1.8 | запорно-регулирующая арматура
278 |  | 1.8.1 | задвижка Ду 50 мм
279 |  | 1.8.2 | задвижка Ду 80 мм |  | 2
280 |  | 1.8.3 | ЗадвижкаДу 100 мм |  | 6
281 |  | 1.8.4 | ЗадвижкаДу 150 мм |  | 4
282 |  | 1.8.5 | ЗадвижкаДу 200 мм
283 |  | 1.8.6 | клапан обратный Ду 100 |  | 1
284 |  | 1.8.7 | компенсатор Ду 150 мм |  | 1
285 | 1.9 | электрооборудование
286 |  | 1.9.1 | электрические вводы |  | 2
287 |  | 1.9.2 | трансформаторная подстанция
288 |  | 1.9.3 | кабельные силовые линии
289 |  | 1.9.4 | распределительное устройство
290 |  | 1.9.5 | освещение |  |  |  |  | 0.5
291 | 1.10 | Кран-балка 1
292 | 1.11 | Кран-балка 2
293 | 1.12 | …
294 | 1.13 | система учёта
295 |  | 1.13.1 | система учёта напорных параметров | манометр
296 |  | 1.13.2 | система учёта объёмных параметров | водомер
297 |  | 1.13.3 | система учёта э.э. |  | 1 |  |  |  |  | Меркурий 230АМ-02
298 | 1.14 | система сигнализации
299 |  | 1.14.1 | пожарная сигнализация
300 |  | 1.14.2 | охранная сигнализация
301 | 1.15 | управление системой регулирования арматуры
302 |  | 1.15.1 | система 1
303 |  | 1.15.2 | система 2
304 |  | 1.15.3 | ….
305 | 1.16 | управление системой регулирования эл. двигателя
306 |  | 1.16.1 | система 1 | ПЧТ | [5 empty] | ES-021-04-0370F
307 |  | 1.16.2 | система 2
308 |  | 1.16.3 | ….
309 | 1.17 | система отопления |  | электрическая | 4*1,6 кВт |  |  | 6.4
312 | ВНС № 113 |  |  | ул. Победы 73 стр.1 | [9 empty] | 20
313 | 1.1 | электродвигатель 1 |  |  | 1 |  |  | 4 | 0.4 |  |  |  | 1
314 | 1.2 | электордвигатель 2
315 | 1.3 | …
316 | 1.4 | насос 1 |  |  | 1 |  |  |  |  | К 20/30 |  |  | 1 | 20
317 | 1.5 | Насос 2
318 | 1.6 | …
319 | 1.7 | трубопровод
320 |  | 1.7.1 | входящий | [7 empty] | 65 | 1
321 |  | 1.7.2 | напорный | [7 empty] | 65 | 2
322 |  | 1.7.3 | напорный
323 | 1.8 | запорно-регулирующая арматура
324 |  | 1.8.1 | Вентиль 32 мм |  | 3
325 |  | 1.8.2
326 |  | 1.8.3
327 |  | 1.8.4
328 |  | 1.8.5
329 |  | 1.8.6
330 |  | 1.8.7
331 | 1.9 | электрооборудование
332 |  | 1.9.1 | электрические вводы |  | 1
333 |  | 1.9.2 | трансформаторная подстанция
334 |  | 1.9.3 | кабельные силовые линии
335 |  | 1.9.4 | распределительное устройство
336 |  | 1.9.5 | освещение | ЛН | 2 |  |  | 0.2
337 | 1.10 | Кран-балка 1
338 | 1.11 | Кран-балка 2
339 | 1.12 | …
340 | 1.13 | система учёта
341 |  | 1.13.1 | система учёта напорных параметров | манометр
342 |  | 1.13.2 | система учёта объёмных параметров
343 |  | 1.13.3 | система учёта э.э. | расчетный метод
344 | 1.14 | система сигнализации
345 |  | 1.14.1 | пожарная сигнализация
346 |  | 1.14.2 | охранная сигнализация
347 | 1.15 | управление системой регулирования арматуры
348 |  | 1.15.1 | система 1
349 |  | 1.15.2 | система 2
350 |  | 1.15.3 | ….
351 | 1.16 | управление системой регулирования эл. двигателя
352 |  | 1.16.1 | система 1
353 |  | 1.16.2 | система 2
354 |  | 1.16.3 | ….
355 | 1.17 | система отопления |  | электрическая | 1 |  |  | 1.6
356
357 |  |  | техпаспорта нет
358 | ВНС № 1 |  |  | ул. Тимме 19 к.4 стр.1 | [9 empty] | 150
359 | 1.1 | электродвигатель 1 |  |  | 1 |  |  | 15 | 380 | АИР 160 S2 |  |  |  | 100
360 | 1.2 | электордвигатель 2 |  |  | 1 |  |  | 15 | 380 | АИР 160 S2 |  |  |  | 50
361 | 1.3 | …
362 | 1.4 | насос 1 |  |  | 1 |  |  |  |  | КМ 100-80-160 |  |  | 1
363 | 1.5 | насос 2 |  |  | 1 |  |  |  |  | КМ 80-50-200
364 | 1.6 | …
365 | 1.7 | трубопровод
366 |  | 1.7.1 | входящий |  | 2 | [6 empty] | 2
367 |  | 1.7.2 | напорный |  | 2 | [6 empty] | 2
368 | 1.8 | запорно-регулирующая арматура
369 |  | 1.8.1 | задвижка Ду 50 мм
370 |  | 1.8.2 | задвижка Ду 80 мм
371 |  | 1.8.3 | ЗадвижкаДу 100 мм |  | 4 | [5 empty] | 100
372 |  | 1.8.4 | ЗадвижкаДу 150 мм |  | 4 | [5 empty] | 150
373 |  | 1.8.5 | ЗадвижкаДу 200 мм
374 |  | 1.8.6 | клапан обратный Ду
375 |  | 1.8.7 | компенсатор |  | 2 | [5 empty] | 150
376 | 1.9 | электрооборудование
377 |  | 1.9.1 | электрические вводы |  | 2
378 |  | 1.9.2 | трансформаторная подстанция
379 |  | 1.9.3 | кабельные силовые линии
380 |  | 1.9.4 | распределительное устройство
381 |  | 1.9.5 | освещение | ЛН |  |  |  | 4
382 | 1.10 | Кран-балка 1
383 | 1.11 | Кран-балка 2
384 | 1.13 | система учёта
385 |  | 1.13.1 | система учёта напорных параметров | манометр | 3
386 |  | 1.13.2 | система учёта объёмных параметров
387 |  | 1.13.3 | система учёта э.э. |  | 1 |  |  |  |  | Меркурий 230
388 | 1.14 | система сигнализации
389 |  | 1.14.1 | пожарная сигнализация
390 |  | 1.14.2 | охранная сигнализация
391 | 1.15 | управление системой регулирования арматуры
392 |  | 1.15.1 | система 1
393 |  | 1.15.2 | система 2
394 | 1.16 | управление системой регулирования эл. двигателя
395 |  | 1.16.1 | система 1
396 |  | 1.16.2 | система 2
397 | 1.17 | система отопления |  | электрическая | 2*1,6 кВт |  |  | 3.2
398 | ВНС III Подъема «Экономия» |  |  | ул. Кап. Хромцова 1 к.1 стр.1 | [9 empty] | 1150
399 | 1.1 | электродвигатель 1 |  |  | 1 |  |  | 30 | 0.4 |  |  |  | 1
400 | 1.2 | электордвигатель 2 |  |  | 2 |  |  | 55 | 0.4
401 | 1.3 | Электордвигатель 3 |  |  | 1 |  |  | 75 | 0.4
402 | 1.4 | насос 1 |  |  | 3 |  |  |  |  | Д320/50 |  |  |  | 320
403 | 1.5 | Насос 2 |  |  | 1 |  |  |  |  | Д200-36 |  |  | 1 | 200
404 | 1.6 | …
405 | 1.7 | трубопровод
406 |  | 1.7.1 | входящий | из резервуаров | [6 empty] | 800 | 2
407 |  | 1.7.2 | напорный | [7 empty] | 200 | 1
408 |  | 1.7.3 | напорный | [7 empty] | 600 | 1
409 | 1.8 | запорно-регулирующая арматура
410 |  | 1.8.1 | ЗадвижкаДу 100 мм |  | 6
411 |  | 1.8.2 | ЗадвижкаДу 400 мм | с эл. Приводом AUMA | 4
412 |  | 1.8.3 | ЗадвижкаДу 200 мм |  | 1
413 |  | 1.8.4 | ЗадвижкаДу 150 мм |  | 2*1,6 кВт
414 |  | 1.8.5 | ЗадвижкаДу 600 мм |  | 7
415 |  | 1.8.6 | ЗадвижкаДу 800 мм |  | 4
416 |  | 1.8.7
417 | 1.9 | электрооборудование
418 |  | 1.9.1 | электрические вводы |  | 2
419 |  | 1.9.2 | трансформаторная подстанция |  | 2 |  |  |  |  | ТСЗЛ-400/10/0,4
420 |  | 1.9.3 | кабельные силовые линии
421 |  | 1.9.4 | распределительное устройство | РУ-0,4 кВ | 1
422 |  | 1.9.5 | освещение |  |  |  |  | 4.1
423 | 1.10 | Кран-балка 1 |  | таль ручная, неиспр.
424 | 1.11 | Кран-балка 2
425 | 1.12 | …
426 | 1.13 | система учёта
427 |  | 1.13.1 | система учёта напорных параметров | манометр, СКАДА
428 |  | 1.13.2 | система учёта объёмных параметров | расходомеры СКАДА | 2
429 |  | 1.13.3 | система учёта э.э. |  | 2 |  |  |  |  | Меркурий 230ART-03
430 | 1.14 | система сигнализации
431 |  | 1.14.1 | пожарная сигнализация
432 |  | 1.14.2 | охранная сигнализация | есть
433 | 1.15 | управление системой регулирования арматуры
434 |  | 1.15.1 | система 1 | SCADA
435 |  | 1.15.2 | система 2
436 |  | 1.15.3 | ….
437 | 1.16 | управление системой регулирования эл. двигателя
438 |  | 1.16.1 | система 1 | SCADA | 3 |  |  |  |  | MicroMaster 430 30кВт, MicroMaster 430 55кВт, MicroMaster 430 75кВт
439 |  | 1.16.2 | система 2 | Местная, пульт
440 |  | 1.16.3 | ….
441 | 1.17 | система отопления |  | электрическая
442
443 |  |  | техпаспорта нет
444 | ВНС подкачка на резервуары Экономия |  |  | ул. кап. Хромцова 1 к.1 стр.1
445 | 1.1 | электродвигатель 1 |  |  | 1 |  |  | 7.5 | 0.4 |  |  |  | 1
446 | 1.2 | электордвигатель 2 |  |  | 1 |  |  | 4 | 0.4
447 | 1.3 | …
448 | 1.4 | насос 1 |  |  | 1 |  |  |  |  | К 20/30
449 | 1.5 | Насос 2 |  |  | 1 |  |  |  |  | К 45/30 |  |  | 1 1
450 | 1.6 | …
451 | 1.7 | трубопровод
452 |  | 1.7.1 | входящий | [7 empty] | 100 | 1
453 |  | 1.7.2 | напорный | [7 empty] | 100 | 1
454 |  | 1.7.3 | напорный
455 | 1.8 | запорно-регулирующая арматура
456 |  | 1.8.1 | ЗадвижкаДу 80 мм |  | 1
457 |  | 1.8.2 | ЗадвижкаДу 100 мм |  | 4
458 |  | 1.8.3 | клапан обратный Ду 100 |  | 1
459 |  | 1.8.4
460 |  | 1.8.5
461 |  | 1.8.6
462 |  | 1.8.7
463 | 1.9 | электрооборудование
464 |  | 1.9.1 | электрические вводы | от ВНС IIIп.Экономия | 1 |  |  |  |  | АВБбШв-3х35+1х16
465 |  | 1.9.2 | трансформаторная подстанция
466 |  | 1.9.3 | кабельные силовые линии
467 |  | 1.9.4 | распределительное устройство
468 |  | 1.9.5 | освещение
469 | 1.10 | Кран-балка 1
470 | 1.11 | Кран-балка 2
471 | 1.12 | …
472 | 1.13 | система учёта
473 |  | 1.13.1 | система учёта напорных параметров | манометр
474 |  | 1.13.2 | система учёта объёмных параметров | водомер
475 |  | 1.13.3 | система учёта э.э. | на подъеме.
476 | 1.14 | система сигнализации
477 |  | 1.14.1 | пожарная сигнализация
478 |  | 1.14.2 | охранная сигнализация
479 | 1.15 | управление системой регулирования арматуры
480 |  | 1.15.1 | система 1
481 |  | 1.15.2 | система 2
482 |  | 1.15.3 | ….
483 | 1.16 | управление системой регулирования эл. двигателя
484 |  | 1.16.1 | система 1 | "SCADA"
485 |  | 1.16.2 | система 2 | Местная, пульт
486 |  | 1.16.3 | ….
487 | 1.17 | система отопления |  | электрическая | 2*1,6 кВт |  |  | 3.2
488 | ВНС № 72 |  |  | пр. Новгородский 35 стр.3 | [9 empty] | 100
489 | 1.1 | электродвигатель 1 |  |  | 1 |  |  | 15 | 0.4 | 4А 112 М2 |  |  | 1
490 | 1.2 | электордвигатель 2 |  |  | 1 |  |  | 15 | 0.4 | АИР 160 S2
491 | 1.3 | …
492 | 1.4 | насос 1 |  |  | 2 |  |  |  |  | КМ 80-50-200 |  |  | 1 | 50
493 | 1.5 | Насос 2
494 | 1.6 | …
495 | 1.7 | трубопровод
496 |  | 1.7.1 | входящий | [7 empty] | 150 | 2
497 |  | 1.7.2 | напорный | [7 empty] | 150 | 1
498 |  | 1.7.3 | напорный | [7 empty] | 100 | 1
499 | 1.8 | запорно-регулирующая арматура
500 |  | 1.8.1 | задвижка Ду 50 мм |  | 1
501 |  | 1.8.2 | задвижка Ду 80 мм
502 |  | 1.8.3 | ЗадвижкаДу 100 мм |  | 8
503 |  | 1.8.4 | ЗадвижкаДу 150 мм |  | 7
504 |  | 1.8.5 | ЗадвижкаДу 200 мм
505 |  | 1.8.6 |  |  | 2
506 |  | 1.8.7
507 | 1.9 | электрооборудование
508 |  | 1.9.1 | электрические вводы |  | 2
509 |  | 1.9.2 | трансформаторная подстанция
510 |  | 1.9.3 | кабельные силовые линии
511 |  | 1.9.4 | распределительное устройство
512 |  | 1.9.5 | освещение |  |  |  |  | 3
513 | 1.10 | Кран-балка 1
514 | 1.11 | Кран-балка 2
515 | 1.12 | …
516 | 1.13 | система учёта
517 |  | 1.13.1 | система учёта напорных параметров | манометр
518 |  | 1.13.2 | система учёта объёмных параметров
519 |  | 1.13.3 | система учёта э.э. |  | 1 |  |  |  |  | Меркурий 230 AM-02
520 | 1.14 | система сигнализации
521 |  | 1.14.1 | пожарная сигнализация
522 |  | 1.14.2 | охранная сигнализация
523 | 1.15 | управление системой регулирования арматуры
524 |  | 1.15.1 | система 1
525 |  | 1.15.2 | система 2
526 |  | 1.15.3 | ….
527 | 1.16 | управление системой регулирования эл. двигателя
528 |  | 1.16.1 | система 1 | ПЧТ |  |  |  | 15 |  | ПЧ-ТТПТ-28-380-50-04-УХЛ4
529 |  | 1.16.2 | система 2
530 |  | 1.16.3 | ….
531 | 1.17 | система отопления |  | центральная
532 |  |  |  | Резерв — электрическая | 3*1,6 |  |  | 4.8
533 |  |  | техпаспорта нет
534 | ВНС № 107 |  |  | ул. П. Осипенко 20 стр.3 | [9 empty] | 90
535 | 1.1 | электродвигатель 1 |  |  | 2 |  |  | 15 | 0.4 | АИР 132 |  |  | 1
536 | 1.2 | электордвигатель 2
537 | 1.3 | …
538 | 1.4 | насос 1 |  |  | 2 |  |  |  |  | К 80-50-200 |  |  | 1 | 80
539 | 1.5 | Насос 2 | [7 empty] | К90/35 |  |  |  | 90
540 | 1.6 | …
541 | 1.7 | трубопровод
542 |  | 1.7.1 | входящий | [7 empty] | 100 | 1
543 |  | 1.7.2 | напорный | [7 empty] | 63 ПНД | 1
544 |  | 1.7.3 | напорный
545 | 1.8 | запорно-регулирующая арматура
546 |  | 1.8.1 | задвижка Ду 50 мм
547 |  | 1.8.2 | задвижка Ду 80 мм
548 |  | 1.8.3 | ЗадвижкаДу 100 мм |  | 6
549 |  | 1.8.4 | ЗадвижкаДу 150 мм
550 |  | 1.8.5 | ЗадвижкаДу 200 мм
551 |  | 1.8.6 | клапан обратный Ду 100мм
552 |  | 1.8.7
553 | 1.9 | электрооборудование
554 |  | 1.9.1 | электрические вводы |  | 2
555 |  | 1.9.2 | трансформаторная подстанция
556 |  | 1.9.3 | кабельные силовые линии
557 |  | 1.9.4 | распределительное устройство
558 |  | 1.9.5 | освещение |  |  |  |  | 0.6
559 | 1.10 | Кран-балка 1
560 | 1.11 | Кран-балка 2
561 | 1.12 | …
562 | 1.13 | система учёта
563 |  | 1.13.1 | система учёта напорных параметров | манометр
564 |  | 1.13.2 | система учёта объёмных параметров
565 |  | 1.13.3 | система учёта э.э. |  | 1 |  |  |  |  | Меркурий 230 AM-03
566 | 1.14 | система сигнализации
567 |  | 1.14.1 | пожарная сигнализация
568 |  | 1.14.2 | охранная сигнализация
569 | 1.15 | управление системой регулирования арматуры
570 |  | 1.15.1 | система 1
571 |  | 1.15.2 | система 2
572 |  | 1.15.3 | ….
573 | 1.16 | управление системой регулирования эл. двигателя
574 |  | 1.16.1 | система 1 | ПЧТ |  |  |  | 11 |  | ПЧ-ТТПТ-25-380-50-04-УХЛ4
575 |  | 1.16.2 | система 2
576 |  | 1.16.3 | ….
577 | 1.17 | система отопления |  | электрическая | 4*1,6 кВт |  |  | 6.4
578 | ВНС № 57 |  |  | ул .Советская 7 стр.1 | [9 empty] | 90
579 | 1.1 | электродвигатель 1 |  |  | 1 |  |  | 7.5 | 0.4 | АИР 112 М2 |  |  | 1
580 | 1.2 | электордвигатель 2 |  |  | 1 |  |  | 7.5 | 0.4 | 4А 112 М2
581 | 1.3 | …
582 | 1.4 | насос 1 |  |  | 2 |  |  |  |  | К 45/30 |  |  | 1 | 45
583 | 1.5
584 | 1.6 | …
585 | 1.7 | трубопровод
586 |  | 1.7.1 | входящий | [7 empty] | 100 | 2
587 |  | 1.7.2 | напорный | [7 empty] | 100 | 2
588 |  | 1.7.3 | напорный
589 | 1.8 | запорно-регулирующая арматура
590 |  | 1.8.1 | задвижка Ду 50 мм |  | 2
591 |  | 1.8.2 | задвижка Ду 80 мм
592 |  | 1.8.3 | ЗадвижкаДу 100 мм |  | 5
593 |  | 1.8.4 | ЗадвижкаДу 150 мм
594 |  | 1.8.5 | ЗадвижкаДу 200 мм
595 |  | 1.8.6 | клапан обратный Ду 50 мм |  | 2
596 |  | 1.8.7
597 | 1.9 | электрооборудование
598 |  | 1.9.1 | электрические вводы |  | 2
599 |  | 1.9.2 | трансформаторная подстанция
600 |  | 1.9.3 | кабельные силовые линии
601 |  | 1.9.4 | распределительное устройство
602 |  | 1.9.5 | освещение |  |  |  |  | 0.9
603 | 1.10 | Кран-балка 1
604 | 1.11 | Кран-балка 2
605 | 1.12 | …
606 | 1.13 | система учёта
607 |  | 1.13.1 | система учёта напорных параметров | манометр
608 |  | 1.13.2 | система учёта объёмных параметров | водомер
609 |  | 1.13.3 | система учёта э.э. |  | 1 |  |  |  |  | ЦЭ 6803
610 | 1.14 | система сигнализации
611 |  | 1.14.1 | пожарная сигнализация
612 |  | 1.14.2 | охранная сигнализация
613 | 1.15 | управление системой регулирования арматуры
614 |  | 1.15.1 | система 1
615 |  | 1.15.2 | система 2
616 |  | 1.15.3 | ….
617 | 1.16 | управление системой регулирования эл. двигателя
618 |  | 1.16.1 | система 1
619 |  | 1.16.2 | система 2
620 |  | 1.16.3 | ….
621 | 1.17 | система отопления |  | электрическая | 6 |  |  | 9.6
622
623
624 | ВНС № 55 |  |  | ул. Урицкого 54 стр.2 | [9 empty] | 115
625 | 1.1 | электродвигатель 1 |  |  | 2 |  |  | 15 | 0.4 | 4А 160 S2 |  |  | 1
626 | 1.2 | электордвигатель 2 |  |  | 1 |  |  | 11 | 0.4 | 4Ам 132 М2
628 | 1.4 | насос 1 |  |  | 2 |  |  |  |  | К90/55 |  |  | 1 | 43
629 | 1.5 |  |  |  | 1 |  |  |  |  | К 90/35А |  |  |  | 28
631 | 1.7 | трубопровод
632 |  | 1.7.1 | входящий | [7 empty] | 150 | 2
633 |  | 1.7.2 | напорный | [7 empty] | 150 | 2
634 |  | 1.7.3 | напорный
635 | 1.8 | запорно-регулирующая арматура
636 |  | 1.8.1 | задвижка Ду 50 мм |  | 3
637 |  | 1.8.2 | задвижка Ду 80 мм
638 |  | 1.8.3 | ЗадвижкаДу 100 мм |  | 3
639 |  | 1.8.4 | ЗадвижкаДу 150 мм |  | 8
640 |  | 1.8.5 | ЗадвижкаДу 200 мм
641 |  | 1.8.6 | клапан обратный Ду 100 мм |  | 3
643 | 1.9 | электрооборудование
644 |  | 1.9.1 | электрические вводы |  | 2
645 |  | 1.9.2 | трансформаторная подстанция
646 |  | 1.9.3 | кабельные силовые линии
647 |  | 1.9.4 | распределительное устройство
648 |  | 1.9.5 | освещение | светодиодное | 4
649 | 1.10 | Кран-балка 1
650 | 1.11 | Кран-балка 2
651 | 1.12 | …
652 | 1.13 | система учёта
653 |  | 1.13.1 | система учёта напорных параметров | манометр
654 |  | 1.13.2 | система учёта объёмных параметров | водомер
655 |  | 1.13.3 | система учёта э.э. |  | 1 |  |  |  |  | Меркурий 230 АМ-02
656 | 1.14 | система сигнализации
657 |  | 1.14.1 | пожарная сигнализация
658 |  | 1.14.2 | охранная сигнализация
659 | 1.15 | управление системой регулирования арматуры
660 |  | 1.15.1 | система 1
661 |  | 1.15.2 | система 2
662 |  | 1.15.3 | ….
663 | 1.16 | управление системой регулирования эл. двигателя
664 |  | 1.16.1 | система 1 | ПЧТ | 1 |  |  | 15 |  | ПЧ-ТТПТ-28-380-50-04-УХЛ4
665 |  | 1.16.2 | система 2
666 |  | 1.16.3 | ….
667 | 1.17 | система отопления |  | центральная
668
669
670 | ВНС № 22 |  |  | пр. Обводный канал 4 стр. 1 | [9 empty] | 90
671 | 1.1 | электродвигатель 1 |  |  | 2 |  |  | 7.5 | 0.4 | АИР 112 |  |  | 1
672 | 1.2 | электордвигатель 2
673 | 1.3 | …
674 | 1.4 | насос 1 |  |  | 2 |  |  |  |  | К 45/30 |  |  | 1 | 45
675 | 1.5
676 | 1.6 | …
677 | 1.7 | трубопровод
678 |  | 1.7.1 | входящий | [7 empty] | 150 | 2
679 |  | 1.7.2 | напорный | [7 empty] | 150 | 2
680 |  | 1.7.3 | напорный
681 | 1.8 | запорно-регулирующая арматура
682 |  | 1.8.1 | задвижка Ду 50 мм
683 |  | 1.8.2 | задвижка Ду 80 мм
684 |  | 1.8.3 | ЗадвижкаДу 100 мм |  | 9
685 |  | 1.8.4 | ЗадвижкаДу 150 мм |  | 2
686 |  | 1.8.5 | ЗадвижкаДу 200 мм
687 |  | 1.8.6 | клапан обратный Ду 100 |  | 2
688 |  | 1.8.7 | компенсатор Ду 150мм |  | 1
689 | 1.9 | электрооборудование
690 |  | 1.9.1 | электрические вводы |  | 2
691 |  | 1.9.2 | трансформаторная подстанция
692 |  | 1.9.3 | кабельные силовые линии
693 |  | 1.9.4 | распределительное устройство
694 |  | 1.9.5 | освещение |  |  |  |  | 2
695 | 1.10 | Кран-балка 1
696 | 1.11 | Кран-балка 2
698 | 1.13 | система учёта
699 |  | 1.13.1 | система учёта напорных параметров | манометр
700 |  | 1.13.2 | система учёта объёмных параметров | водомер
701 |  | 1.13.3 | система учёта э.э. |  | 1 |  |  |  |  | Меркурий 230 АМ-02
702 | 1.14 | система сигнализации
703 |  | 1.14.1 | пожарная сигнализация
704 |  | 1.14.2 | охранная сигнализация
705 | 1.15 | управление системой регулирования арматуры
706 |  | 1.15.1 | система 1
707 |  | 1.15.2 | система 2
709 | 1.16 | управление системой регулирования эл. двигателя
710 |  | 1.16.1 | система 1
711 |  | 1.16.2 | система 2
713 | 1.17 | система отопления |  | электрическая | 3*1,6 |  |  | 4.8
715 | ВНС № 24 |  |  | пр. Дзержинского 3 к.2 стр.1 | [9 empty] | 200
716 | 1.1 | электродвигатель 1 |  |  | 2 |  |  | 15 | 0.4 | АИР 160 S2
717 | 1.2 | электордвигатель 2
718 | 1.3 | …
719 | 1.4 | насос 1 |  |  | 2 |  |  |  |  | КМ 100-80-160 |  |  |  | 100
720 | 1.5
721 | 1.6 | …
722 | 1.7 | трубопровод
723 |  | 1.7.1 | входящий | [7 empty] | 300 | 1
724 |  | 1.7.2 | напорный | [7 empty] | 200 | 2
725 |  | 1.7.3 | напорный
726 | 1.8 | запорно-регулирующая арматура
727 |  | 1.8.1 | задвижка Ду 50 мм
728 |  | 1.8.2 | задвижка Ду 80 мм
729 |  | 1.8.3 | ЗадвижкаДу 100 мм |  | 4
730 |  | 1.8.4 | ЗадвижкаДу 150 мм |  | 1
731 |  | 1.8.5 | ЗадвижкаДу 200 мм |  | 5
732 |  | 1.8.6 | клапан обратный Ду 100 |  | 2
733 |  | 1.8.7
734 | 1.9 | электрооборудование
735 |  | 1.9.1 | электрические вводы |  | 2
736 |  | 1.9.2 | трансформаторная подстанция
737 |  | 1.9.3 | кабельные силовые линии
738 |  | 1.9.4 | распределительное устройство
739 |  | 1.9.5 | освещение |  |  |  |  | 0.5
740 | 1.10 | Кран-балка 1
741 | 1.11 | Кран-балка 2
742 | 1.12 | …
743 | 1.13 | система учёта
744 |  | 1.13.1 | система учёта напорных параметров | манометр
745 |  | 1.13.2 | система учёта объёмных параметров | водомер
746 |  | 1.13.3 | система учёта э.э. |  | 1 |  |  |  |  | Меркурий 230 АМ-03
747 | 1.14 | система сигнализации
748 |  | 1.14.1 | пожарная сигнализация
749 |  | 1.14.2 | охранная сигнализация
750 | 1.15 | управление системой регулирования арматуры
751 |  | 1.15.1 | система 1
752 |  | 1.15.2 | система 2
753 |  | 1.15.3 | ….
754 | 1.16 | управление системой регулирования эл. двигателя
755 |  | 1.16.1 | система 1
756 |  | 1.16.2 | система 2
757 |  | 1.16.3 | ….
758 | 1.17 | система отопления |  | электрическая | 4*1,6 кВт |  |  | 6.4
759
760 | ВНС № 8 |  |  | ул. Тимме 9 к.3 стр.1 | [9 empty] | 20
761 | 1.1 | электродвигатель 1 |  |  | 2 |  |  | 18.5 | 0.4 | 4АМ 160 М2 |  |  | 1
762 | 1.2 | электордвигатель 2
764 | 1.4 | насос 1 |  |  | 2 |  |  |  |  | СД 100/40 б |  |  | 1 | 80
767 | 1.7 | трубопровод
768 |  | 1.7.1 | входящий | [7 empty] | 150 | 2
769 |  | 1.7.2 | напорный | [7 empty] | 150 | 1
770 |  | 1.7.3 | напорный
771 | 1.8 | запорно-регулирующая арматура
772 |  | 1.8.1 | задвижка Ду 50 мм
773 |  | 1.8.2 | задвижка Ду 80 мм
774 |  | 1.8.3 | ЗадвижкаДу 100 мм |  | 6
775 |  | 1.8.4 | ЗадвижкаДу 150 мм |  | 2
776 |  | 1.8.5 | ЗадвижкаДу 200 мм
777 |  | 1.8.6 | клапан обратный Ду 100 |  | 2
778 |  | 1.8.7 | компенсатор Ду 100 мм
779 | 1.9 | электрооборудование
780 |  | 1.9.1 | электрические вводы |  | 2
781 |  | 1.9.2 | трансформаторная подстанция
782 |  | 1.9.3 | кабельные силовые линии
783 |  | 1.9.4 | распределительное устройство
784 |  | 1.9.5 | освещение |  |  |  |  | 3
785 | 1.10 | Кран-балка 1
786 | 1.11 | Кран-балка 2
788 | 1.13 | система учёта
789 |  | 1.13.1 | система учёта напорных параметров | манометр
790 |  | 1.13.2 | система учёта объёмных параметров
791 |  | 1.13.3 | система учёта э.э. |  | 1 |  |  |  |  | Меркурий 230
792 | 1.14 | система сигнализации
793 |  | 1.14.1 | пожарная сигнализация
794 |  | 1.14.2 | охранная сигнализация
795 | 1.15 | управление системой регулирования арматуры
796 |  | 1.15.1 | система 1
797 |  | 1.15.2 | система 2
799 | 1.16 | управление системой регулирования эл. двигателя |  | ПЧТ |  |  |  | 22 |  | ПЧ-ТТПТ-50-380-50-04-УХЛ4
800 |  | 1.16.1 | система 1
801 |  | 1.16.2 | система 2
803 | 1.17 | система отопления |  | электрическая | 6 |  |  | 9.6
806 | ВНС № 32 |  |  | ул. Тимме 4 стр. 5 | [9 empty] | 300
807 | 1.1 | электродвигатель 1 |  |  | 1 |  |  | 30 | 0.4 | 4АМ 180 М2 |  |  | 1
808 | 1.2 | электордвигатель 2 |  |  | 1 |  |  | 30 | 0.4 | АО2-072-4
809 | 1.3 | … |  |  | 1 |  |  | 30 | 0.4 | AS 1200 L 4А
810 | 1.4 | насос 1 |  |  | 1 |  |  |  |  | КМ 100-65-200 |  |  | 1 | 100
811 | 1.5 |  |  |  | 2 |  |  |  |  | 4К-8
812 | 1.6 | …
813 | 1.7 | трубопровод
814 |  | 1.7.1 | входящий | [7 empty] | 200 | 2
815 |  | 1.7.2 | напорный | [7 empty] | 100 | 1
816 |  | 1.7.3 | напорный | [7 empty] | 200 | 1
817 | 1.8 | запорно-регулирующая арматура
818 |  | 1.8.1 | задвижка Ду 50 мм
819 |  | 1.8.2 | задвижка Ду 80 мм
820 |  | 1.8.3 | ЗадвижкаДу 100 мм |  | 2
821 |  | 1.8.4 | ЗадвижкаДу 150 мм |  | 6
822 |  | 1.8.5 | ЗадвижкаДу 200 мм |  | 9
823 |  | 1.8.6 | клапан обратный Ду 150 |  | 3
824 |  | 1.8.7 | компенсатор Ду 150мм
825 | 1.9 | электрооборудование
826 |  | 1.9.1 | электрические вводы |  | 2
827 |  | 1.9.2 | трансформаторная подстанция
828 |  | 1.9.3 | кабельные силовые линии
829 |  | 1.9.4 | распределительное устройство
830 |  | 1.9.5 | освещение |  |  |  |  | 0.6
831 | 1.10 | Кран-балка 1
832 | 1.11 | Кран-балка 2
833 | 1.12 | …
834 | 1.13 | система учёта
835 |  | 1.13.1 | система учёта напорных параметров | манометр
836 |  | 1.13.2 | система учёта объёмных параметров | водомер
837 |  | 1.13.3 | система учёта э.э. |  | 1 |  |  |  |  | Меркурий 230 АМ-03
838 | 1.14 | система сигнализации
839 |  | 1.14.1 | пожарная сигнализация
840 |  | 1.14.2 | охранная сигнализация
841 | 1.15 | управление системой регулирования арматуры
842 |  | 1.15.1 | система 1
843 |  | 1.15.2 | система 2
844 |  | 1.15.3 | ….
845 | 1.16 | управление системой регулирования эл. двигателя
846 |  | 1.16.1 | система 1 | ПЧТ |  |  |  | 30 |  | ES-021-04-0600F
847 |  | 1.16.2 | система 2
848 |  | 1.16.3 | ….
849 | 1.17 | система отопления |  | электрическая | 4*1,6 кВт |  |  | 6.4
850
851
852 | ВНС № 50 |  |  | ул. Северодвинская 84 стр.3 | [9 empty] | 90
853 | 1.1 | электродвигатель 1 |  |  | 1 |  |  | 7.5 | 0.4 | АИР 112 М2 |  |  | 1
854 | 1.2 | электордвигатель 2 |  |  | 1 |  |  | 7.5 | 0.4 | 4 АМ 112 М2
855 | 1.3 | …
856 | 1.4 | насос 1 |  |  | 2 |  |  |  |  | К 45/30 |  |  | 1 | 45
857 | 1.5
858 | 1.6 | …
859 | 1.7 | трубопровод
860 |  | 1.7.1 | входящий | [7 empty] | 150 | 2
861 |  | 1.7.2 | напорный | [7 empty] | 150 | 2
862 |  | 1.7.3 | напорный
863 | 1.8 | запорно-регулирующая арматура
864 |  | 1.8.1 | задвижка Ду 50 мм |  | 3
865 |  | 1.8.2 | задвижка Ду 80 мм |  | 2
866 |  | 1.8.3 | ЗадвижкаДу 100 мм
867 |  | 1.8.4 | ЗадвижкаДу 150 мм |  | 9
868 |  | 1.8.5 | ЗадвижкаДу 200 мм
869 |  | 1.8.6 | клапан обратный Ду 50 мм |  | 2
870 |  | 1.8.7
871 | 1.9 | электрооборудование
872 |  | 1.9.1 | электрические вводы |  | 2
873 |  | 1.9.2 | трансформаторная подстанция
874 |  | 1.9.3 | кабельные силовые линии
875 |  | 1.9.4 | распределительное устройство
876 |  | 1.9.5 | освещение |  |  |  |  | 0.9
877 | 1.10 | Кран-балка 1
878 | 1.11 | Кран-балка 2
879 | 1.12 | …
880 | 1.13 | система учёта
881 |  | 1.13.1 | система учёта напорных параметров | манометр
882 |  | 1.13.2 | система учёта объёмных параметров | водомер
883 |  | 1.13.3 | система учёта э.э. |  | 1 |  |  |  |  | Меркурий 230 АМ-03
884 | 1.14 | система сигнализации
885 |  | 1.14.1 | пожарная сигнализация
886 |  | 1.14.2 | охранная сигнализация
887 | 1.15 | управление системой регулирования арматуры
888 |  | 1.15.1 | система 1
889 |  | 1.15.2 | система 2
890 |  | 1.15.3 | ….
891 | 1.16 | управление системой регулирования эл. двигателя
892 |  | 1.16.1 | система 1
893 |  | 1.16.2 | система 2
894 |  | 1.16.3 | ….
895 | 1.17 | система отопления |  | электрическая | 4*1,6 кВт |  |  | 6.4
896
897
898 | ВНС № 7 |  |  | ул. Воскресенская 116 стр. 1 |  | 1972 | [7 empty] | 300
899 | 1.1 | электродвигатель 1 |  |  | 3 |  |  | 30 | 0.4 | АИР 180 М2 |  |  | 1
900 | 1.2 | электордвигатель 2
901 | 1.3 | …
902 | 1.4 | насос 1 |  |  | 2 |  |  |  |  | К 100-65-200 |  |  | 1 | 100
903 | 1.5 | насос 2 |  |  | 1 |  |  |  |  | КМ 100-65-200 |  |  |  | 100
904 | 1.6 | …
905 | 1.7 | трубопровод
906 |  | 1.7.1 | входящий | [7 empty] | 150 | 2
907 |  | 1.7.2 | напорный | [7 empty] | 150 | 2
908 |  | 1.7.3 | напорный | [7 empty] | 100 | 1
909 | 1.8 | запорно-регулирующая арматура
910 |  | 1.8.1 | задвижка Ду 50 мм
911 |  | 1.8.2 | задвижка Ду 80 мм
912 |  | 1.8.3 | ЗадвижкаДу 100 мм |  | 4
913 |  | 1.8.4 | ЗадвижкаДу 150 мм |  | 9
914 |  | 1.8.5 | ЗадвижкаДу 200 мм
915 |  | 1.8.6 | клапан обратный Ду 100 |  | 3
916 |  | 1.8.7 | компенсатор Ду 100 мм |  | 1
917 | 1.9 | электрооборудование
918 |  | 1.9.1 | электрические вводы |  | 2
919 |  | 1.9.2 | трансформаторная подстанция
920 |  | 1.9.3 | кабельные силовые линии
921 |  | 1.9.4 | распределительное устройство
922 |  | 1.9.5 | освещение |  |  |  |  | 1
923 | 1.10 | Кран-балка 1
924 | 1.11 | Кран-балка 2
925 | 1.12 | …
926 | 1.13 | система учёта
927 |  | 1.13.1 | система учёта напорных параметров | манометр
928 |  | 1.13.2 | система учёта объёмных параметров | водомер
929 |  | 1.13.3 | система учёта э.э. |  | 2 |  |  |  |  | Меркурий 230АМ-03
930 | 1.14 | система сигнализации
931 |  | 1.14.1 | пожарная сигнализация
932 |  | 1.14.2 | охранная сигнализация
933 | 1.15 | управление системой регулирования арматуры
934 |  | 1.15.1 | система 1
935 |  | 1.15.2 | система 2
936 |  | 1.15.3 | ….
937 | 1.16 | управление системой регулирования эл. двигателя |  | ПЧТ |  |  |  | 30 |  | Е2-8300-040Н
938 |  | 1.16.1 | система 1
939 |  | 1.16.2 | система 2
940 |  | 1.16.3 | ….
941 | 1.17 | система отопления |  | электрическая | 3 |  |  | 4.8
942 | ВНС № 31 |  |  | ул Воскресенская 112 стр.31 | [9 empty] | 90
943 | 1.1 | электродвигатель 1 |  |  | 1 |  |  | 17 | 0.4 |  |  |  | 1
944 | 1.2 | электордвигатель 2 |  |  | 2 |  |  | 13 | 0.4
945 | 1.3 | …
946 | 1.4 | насос 1 |  |  | 3 |  |  |  |  | 3К6Д |  |  | 1 | 30
947 | 1.5
948 | 1.6 | …
949 | 1.7 | трубопровод
950 |  | 1.7.1 | входящий | [7 empty] | 150 | 1
951 |  | 1.7.2 | напорный | [7 empty] | 150 | 1
952 |  | 1.7.3 | напорный
953 | 1.8 | запорно-регулирующая арматура
954 |  | 1.8.1 | задвижка Ду 50 мм
955 |  | 1.8.2 | задвижка Ду 80 мм
956 |  | 1.8.3 | ЗадвижкаДу 100 мм
957 |  | 1.8.4 | ЗадвижкаДу 150 мм |  | 12
958 |  | 1.8.5 | ЗадвижкаДу 200 мм
959 |  | 1.8.6 | клапан обратный Ду 150 |  | 4
960 |  | 1.8.7
961 | 1.9 | электрооборудование
962 |  | 1.9.1 | электрические вводы |  | 2
963 |  | 1.9.2 | трансформаторная подстанция
964 |  | 1.9.3 | кабельные силовые линии
965 |  | 1.9.4 | распределительное устройство
966 |  | 1.9.5 | освещение |  |  |  |  | 0.6
967 | 1.10 | Кран-балка 1
968 | 1.11 | Кран-балка 2
969 | 1.12 | …
970 | 1.13 | система учёта
971 |  | 1.13.1 | система учёта напорных параметров | манометр
972 |  | 1.13.2 | система учёта объёмных параметров | водомер
973 |  | 1.13.3 | система учёта э.э. |  | 1 |  |  |  |  | Меркурий 230 АМ-02
974 | 1.14 | система сигнализации
975 |  | 1.14.1 | пожарная сигнализация
976 |  | 1.14.2 | охранная сигнализация
977 | 1.15 | управление системой регулирования арматуры
978 |  | 1.15.1 | система 1
979 |  | 1.15.2 | система 2
980 |  | 1.15.3 | ….
981 | 1.16 | управление системой регулирования эл. двигателя
982 |  | 1.16.1 | система 1
983 |  | 1.16.2 | система 2
984 |  | 1.16.3 | ….
985 | 1.17 | система отопления |  | электрическая | 4*1,6 кВт |  |  | 6.4
986
987
988 | ВНС № 40 |  |  | пр. Новгородский 31 к.1 стр.1 | [9 empty] | 180
989 | 1.1 | электродвигатель 1 |  |  | 2 |  |  | 15 | 0.4 | 4АМ 160 S2 |  |  | 1
990 | 1.2 | электордвигатель 2
991 | 1.3 | …
992 | 1.4 | насос 1 |  |  | 2 |  |  |  |  | К 95/30 |  |  | 1 | 90
993 | 1.5
994 | 1.6 | …
995 | 1.7 | трубопровод
996 |  | 1.7.1 | входящий | [7 empty] | 150 | 2
997 |  | 1.7.2 | напорный | [7 empty] | 50 | 1
998 |  | 1.7.3 | напорный | [7 empty] | 150 | 1
999 | 1.8 | запорно-регулирующая арматура
1000 |  | 1.8.1 | задвижка Ду 50 мм |  | 1
1001 |  | 1.8.2 | задвижка Ду 80 мм
1002 |  | 1.8.3 | ЗадвижкаДу 100 мм
1003 |  | 1.8.4 | ЗадвижкаДу 150 мм |  | 12
1004 |  | 1.8.5 | ЗадвижкаДу 200 мм
1005 |  | 1.8.6 | клапан обратный Ду 150 |  | 1
1006 |  | 1.8.7
1007 | 1.9 | электрооборудование
1008 |  | 1.9.1 | электрические вводы |  | 2 |  |  |  | 0.4 | Ввод.pасп.устВPУ1.Ст.п.40
1009 |  | 1.9.2 | трансформаторная подстанция
1010 |  | 1.9.3 | кабельные силовые линии
1011 |  | 1.9.4 | распределительное устройство
1012 |  | 1.9.5 | освещение |  |  |  |  | 3
1013 | 1.10 | Кран-балка 1
1014 | 1.11 | Кран-балка 2
1015 | 1.12 | …
1016 | 1.13 | система учёта
1017 |  | 1.13.1 | система учёта напорных параметров | манометр
1018 |  | 1.13.2 | система учёта объёмных параметров | водомер
1019 |  | 1.13.3 | система учёта э.э. |  | 1 |  |  |  |  | Меркурий 230 АМ-02
1020 | 1.14 | система сигнализации
1021 |  | 1.14.1 | пожарная сигнализация
1022 |  | 1.14.2 | охранная сигнализация
1023 | 1.15 | управление системой регулирования арматуры
1024 |  | 1.15.1 | система 1
1025 |  | 1.15.2 | система 2
1026 |  | 1.15.3 | ….
1027 | 1.16 | управление системой регулирования эл. двигателя
1028 |  | 1.16.1 | система 1 | ПЧТ |  |  |  | 15 |  | ПЧ-ТТПТ-28-380-50-04-УХЛ4
1029 |  | 1.16.2 | система 2
1030 |  | 1.16.3 | ….
1031 | 1.17 | система отопления |  | электрическая | 5*1,6 |  |  | 8
1032
1033
1034 | ВНС № 17 |  |  | ул. Почтовый тракт 20 стр. 1 | [9 empty] | 90
1035 | 1.1 | электродвигатель 1 |  | 2 |  |  |  | 7.5 | 0.4 |  |  |  | 1
1036 | 1.2 | электордвигатель 2
1037 | 1.3 | …
1038 | 1.4 | насос 1 |  |  | 2 |  |  |  |  | К 45/30 |  |  | 1 | 45
1039 | 1.5
1040 | 1.6 | …
1041 | 1.7 | трубопровод
1042 |  | 1.7.1 | входящий | [7 empty] | 150 | 2
1043 |  | 1.7.2 | напорный | [7 empty] | 100 | 2
1044 |  | 1.7.3 | напорный | [7 empty] | 150 | 1
1045 | 1.8 | запорно-регулирующая арматура
1046 |  | 1.8.1 | задвижка Ду 50 мм |  | 1
1047 |  | 1.8.2 | задвижка Ду 80 мм
1048 |  | 1.8.3 | ЗадвижкаДу 100 мм |  | 2
1049 |  | 1.8.4 | ЗадвижкаДу 150 мм |  | 8
1050 |  | 1.8.5 | ЗадвижкаДу 200 мм
1051 |  | 1.8.6 | клапан обратный Ду 100 |  | 2
1052 |  | 1.8.7
1053 | 1.9 | электрооборудование
1054 |  | 1.9.1 | электрические вводы |  | 2
1055 |  | 1.9.2 | трансформаторная подстанция
1056 |  | 1.9.3 | кабельные силовые линии
1057 |  | 1.9.4 | распределительное устройство
1058 |  | 1.9.5 | освещение |  |  |  |  | 1
1059 | 1.10 | Кран-балка 1
1060 | 1.11 | Кран-балка 2
1061 | 1.12 | …
1062 | 1.13 | система учёта
1063 |  | 1.13.1 | система учёта напорных параметров | манометр
1064 |  | 1.13.2 | система учёта объёмных параметров
1065 |  | 1.13.3 | система учёта э.э. |  | 1 |  |  |  |  | Меркурий 230 АМ-03
1066 | 1.14 | система сигнализации
1067 |  | 1.14.1 | пожарная сигнализация
1068 |  | 1.14.2 | охранная сигнализация
1069 | 1.15 | управление системой регулирования арматуры
1070 |  | 1.15.1 | система 1
1071 |  | 1.15.2 | система 2
1072 |  | 1.15.3 | ….
1073 | 1.16 | управление системой регулирования эл. двигателя
1074 |  | 1.16.1 | система 1
1075 |  | 1.16.2 | система 2
1076 |  | 1.16.3 | ….
1077 | 1.17 | система отопления |  | электрическая | 5*1,6 |  |  | 8
1078
1079
1080 | ВНС № 77 |  |  | пр. Ленинградский 358 к.2 стр.1
1081 | 1.1 | электродвигатель 1
1082 | 1.2 | электордвигатель 2
1083 | 1.3 | …
1084 | 1.4 | насос 1
1085 | 1.5 | Насос 2
1086 | 1.6 | …
1087 | 1.7 | трубопровод
1088 |  | 1.7.1 | входящий | [7 empty] | 100 | 1
1089 |  | 1.7.2 | напорный | [7 empty] | 100 | 1
1090 |  | 1.7.3 | напорный
1091 | 1.8 | запорно-регулирующая арматура
1092 |  | 1.8.1 | задвижка Ду 50 мм
1093 |  | 1.8.2 | задвижка Ду 80 мм |  | 9
1094 |  | 1.8.3 | ЗадвижкаДу 100 мм
1095 |  | 1.8.4 | ЗадвижкаДу 150 мм
1096 |  | 1.8.5 | ЗадвижкаДу 200 мм
1097 |  | 1.8.6 | клапан обратный Ду 80мм |  | 2
1098 |  | 1.8.7 | регулятор давления Ду 150
1099 | 1.9 | электрооборудование
1100 |  | 1.9.1 | электрические вводы |  | 2
1101 |  | 1.9.2 | трансформаторная подстанция
1102 |  | 1.9.3 | кабельные силовые линии
1103 |  | 1.9.4 | распределительное устройство
1104 |  | 1.9.5 | освещение |  |  |  |  | 3 |  | Щит силов. ПР-737001-22У3
1105 | 1.10 | Кран-балка 1
1106 | 1.11 | Кран-балка 2
1107 | 1.12 | …
1108 | 1.13 | система учёта
1109 |  | 1.13.1 | система учёта напорных параметров | манометр
1110 |  | 1.13.2 | система учёта объёмных параметров
1111 |  | 1.13.3 | система учёта э.э. |  | 1 |  |  |  |  | Меркурий 230 AM-02
1112 | 1.14 | система сигнализации
1113 |  | 1.14.1 | пожарная сигнализация
1114 |  | 1.14.2 | охранная сигнализация
1115 | 1.15 | управление системой регулирования арматуры
1116 |  | 1.15.1 | система 1
1117 |  | 1.15.2 | система 2
1118 |  | 1.15.3 | ….
1119 | 1.16 | управление системой регулирования эл. двигателя
1120 |  | 1.16.1 | система 1
1121 |  | 1.16.2 | система 2
1122 |  | 1.16.3 | ….
1123 | 1.17 | система отопления |  | электрическая | 3*1,6 |  |  | 4.8
1124
1125
1126 | ВНС № 27 |  |  | пр. Ленинградский 343 стр.1 | [9 empty] | 378
1127 | 1.1 | электродвигатель 1 |  |  | 3 |  |  | 22 | 0.4 | Pedrollo |  |  | 1
1128 | 1.2
1129 | 1.3 | …
1130 | 1.4 | насос 1 |  |  | 3 |  |  |  |  | pedrollo F 65/200АR |  |  | 1 | 126
1131 | 1.5
1132 | 1.6 | …
1133 | 1.7 | трубопровод
1134 |  | 1.7.1 | входящий | [7 empty] | 150 | 2
1135 |  | 1.7.2 | напорный | [7 empty] | 100 | 1
1136 |  | 1.7.3 | напорный | [7 empty] | 150 | 1
1137 | 1.8 | запорно-регулирующая арматура
1138 |  | 1.8.1 | задвижка Ду 50 мм
1139 |  | 1.8.2 | задвижка Ду 80 мм
1140 |  | 1.8.3 | ЗадвижкаДу 100 мм |  | 9
1141 |  | 1.8.4 | ЗадвижкаДу 150 мм |  | 8
1142 |  | 1.8.5 | ЗадвижкаДу 200 мм
1143 |  | 1.8.6 | клапан обратный Ду 150 |  | 1
1144 |  | 1.8.7 | Клапан обратный Ду 100мм |  | 3
1145 | 1.9 | электрооборудование
1146 |  | 1.9.1 | электрические вводы |  | 2
1147 |  | 1.9.2 | трансформаторная подстанция
1148 |  | 1.9.3 | кабельные силовые линии
1149 |  | 1.9.4 | распределительное устройство
1150 |  | 1.9.5 | освещение |  |  |  |  | 2
1151 | 1.10 | Кран-балка 1
1152 | 1.11 | Кран-балка 2
1153 | 1.12 | …
1154 | 1.13 | система учёта
1155 |  | 1.13.1 | система учёта напорных параметров | манометр
1156 |  | 1.13.2 | система учёта объёмных параметров | водомер
1157 |  | 1.13.3 | система учёта э.э. |  | 1 |  |  |  |  | Меркурий 230
1158 | 1.14 | система сигнализации
1159 |  | 1.14.1 | пожарная сигнализация
1160 |  | 1.14.2 | охранная сигнализация
1161 | 1.15 | управление системой регулирования арматуры
1162 |  | 1.15.1 | система 1
1163 |  | 1.15.2 | система 2
1164 |  | 1.15.3 | ….
1165 | 1.16 | управление системой регулирования эл. двигателя
1166 |  | 1.16.1 | система 1 | ПЧТ | [5 empty] | EI-7002-030Н
1167 |  | 1.16.2 | система 2 | ПЧТ | [5 empty] | EI-7002-030Н
1168 |  | 1.16.3 | ….
1169 | 1.17 | система отопления |  | электрическая | 4*1,6 кВт |  |  | 6.4
1170
1171
1172 | ВНС № 39 |  |  | ул. П. Осипенко 3 стр.2 | [9 empty] | 300
1173 | 1.1 | электродвигатель 1 |  |  | 2 |  |  | 30 | 0.4 | А 180 М4 |  |  | 1
1174 | 1.2 | электордвигатель 2 |  |  | 1 |  |  | 18.5 | 0.4 | АИР 150 М4
1175 | 1.3 | …
1176 | 1.4 | насос 1 |  |  | 2 |  |  |  |  | К150-125-315 |  |  | 1 | 200
1177 | 1.5 |  |  |  | 1 |  |  |  |  | КМ 100-65-200 |  |  |  | 100
1178 | 1.6 | …
1179 | 1.7 | трубопровод
1180 |  | 1.7.1 | входящий | [7 empty] | 150 | 2
1181 |  | 1.7.2 | напорный | [7 empty] | 200 | 2
1182 |  | 1.7.3 | напорный
1183 | 1.8 | запорно-регулирующая арматура
1184 |  | 1.8.1 | задвижка Ду 50 мм
1185 |  | 1.8.2 | задвижка Ду 80 мм
1186 |  | 1.8.3 | ЗадвижкаДу 100 мм
1187 |  | 1.8.4 | ЗадвижкаДу 150 мм |  | 17
1188 |  | 1.8.5 | ЗадвижкаДу 200 мм
1189 |  | 1.8.6 | клапан обратный Ду 150 |  | 3
1190 |  | 1.8.7
1191 | 1.9 | электрооборудование
1192 |  | 1.9.1 | электрические вводы |  | 2
1193 |  | 1.9.2 | трансформаторная подстанция
1194 |  | 1.9.3 | кабельные силовые линии
1195 |  | 1.9.4 | распределительное устройство
1196 |  | 1.9.5 | освещение |  |  |  |  | 1.75
1197 | 1.10 | Кран-балка 1 |  | не освидетельствована
1198 | 1.11 | Кран-балка 2
1199 | 1.12 | …
1200 | 1.13 | система учёта
1201 |  | 1.13.1 | система учёта напорных параметров | манометр
1202 |  | 1.13.2 | система учёта объёмных параметров | водомер
1203 |  | 1.13.3 | система учёта э.э. |  | 1 |  |  |  |  | Меркурий 230 АМ-03
1204 | 1.14 | система сигнализации
1205 |  | 1.14.1 | пожарная сигнализация
1206 |  | 1.14.2 | охранная сигнализация
1207 | 1.15 | управление системой регулирования арматуры
1208 |  | 1.15.1 | система 1
1209 |  | 1.15.2 | система 2
1210 |  | 1.15.3 | ….
1211 | 1.16 | управление системой регулирования эл. двигателя
1212 |  | 1.16.1 | система 1
1213 |  | 1.16.2 | система 2
1214 |  | 1.16.3 | ….
1215 | 1.17 | система отопления |  | центральная
1216
1217
1218 | ВНС № 38 |  |  | ул. Октябрят 4 стр.2 | [9 empty] | 90
1219 | 1.1 | электродвигатель 1 |  |  | 1 |  |  | 10 | 0.4 | АО 2 |  |  | 1
1220 | 1.2 | электордвигатель 2 |  |  | 1 |  |  | 11 | 0.4 | 4АМХ 132
1221 | 1.3 | …
1222 | 1.4 | насос 1 |  |  | 2 |  |  |  |  | 45/30 |  |  | 1 | 45
1223 | 1.5
1224 | 1.6 | …
1225 | 1.7 | трубопровод
1226 |  | 1.7.1 | входящий | [10 empty] | 200
1227 |  | 1.7.2 | напорный | [10 empty] | 200
1228 |  | 1.7.3 | напорный
1229 | 1.8 | запорно-регулирующая арматура
1230 |  | 1.8.1 | задвижка Ду 50 мм
1231 |  | 1.8.2 | задвижка Ду 80 мм
1232 |  | 1.8.3 | ЗадвижкаДу 100 мм
1233 |  | 1.8.4 | ЗадвижкаДу 150 мм |  | 4
1234 |  | 1.8.5 | ЗадвижкаДу 200 мм |  | 5
1235 |  | 1.8.6 | клапан обратный Ду 150 |  | 2
1236 |  | 1.8.7
1237 | 1.9 | электрооборудование
1238 |  | 1.9.1 | электрические вводы |  | 2
1239 |  | 1.9.2 | трансформаторная подстанция
1240 |  | 1.9.3 | кабельные силовые линии
1241 |  | 1.9.4 | распределительное устройство
1242 |  | 1.9.5 | освещение |  |  |  |  | 1
1243 | 1.10 | Кран-балка 1
1244 | 1.11 | Кран-балка 2
1245 | 1.12 | …
1246 | 1.13 | система учёта
1247 |  | 1.13.1 | система учёта напорных параметров | манометр
1248 |  | 1.13.2 | система учёта объёмных параметров
1249 |  | 1.13.3 | система учёта э.э. |  | 1 |  |  |  |  | Меркурий 230 АМ-02
1250 | 1.14 | система сигнализации
1251 |  | 1.14.1 | пожарная сигнализация
1252 |  | 1.14.2 | охранная сигнализация
1253 | 1.15 | управление системой регулирования арматуры
1254 |  | 1.15.1 | система 1
1255 |  | 1.15.2 | система 2
1256 |  | 1.15.3 | ….
1257 | 1.16 | управление системой регулирования эл. двигателя
1258 |  | 1.16.1 | система 1
1259 |  | 1.16.2 | система 2
1260 |  | 1.16.3 | ….
1261 | 1.17 | система отопления |  | электрическая | 5*1,6 |  |  | 8
1262
1263
1264 | ВНС № 43 |  |  | ул. Ф. Абрамова 11 стр.1 | [9 empty] | 270
1265 | 1.1 | электродвигатель 1 |  |  | 2 |  |  | 18.5 | 0.4 | RA 160 L2 |  |  | 1
1266 | 1.2 | электордвигатель 2 |  |  | 1 |  |  | 18.5 | 0.4 | АИР 160 М2
1267 | 1.3 | …
1268 | 1.4 | насос 1 |  |  | 3 |  |  |  |  | К 100-65-200 |  |  | 1 | 90
1269 | 1.5
1270 | 1.6 | …
1271 | 1.7 | трубопровод
1272 |  | 1.7.1 | входящий | [7 empty] | 150 | 2
1273 |  | 1.7.2 | напорный | [7 empty] | 150 | 2
1274 |  | 1.7.3 | напорный
1275 | 1.8 | запорно-регулирующая арматура
1276 |  | 1.8.1 | задвижка Ду 50 мм
1277 |  | 1.8.2 | задвижка Ду 80 мм
1278 |  | 1.8.3 | ЗадвижкаДу 100 мм |  | 3
1279 |  | 1.8.4 | ЗадвижкаДу 150 мм |  | 11
1280 |  | 1.8.5 | ЗадвижкаДу 200 мм
1281 |  | 1.8.6 | клапан обратный Ду 150 |  | 3
1282 |  | 1.8.7
1283 | 1.9 | электрооборудование
1284 |  | 1.9.1 | электрические вводы |  | 2
1285 |  | 1.9.2 | трансформаторная подстанция
1286 |  | 1.9.3 | кабельные силовые линии
1287 |  | 1.9.4 | распределительное устройство
1288 |  | 1.9.5 | освещение |  |  |  |  | 0.5
1289 | 1.10 | Кран-балка 1
1290 | 1.11 | Кран-балка 2
1291 | 1.12 | …
1292 | 1.13 | система учёта
1293 |  | 1.13.1 | система учёта напорных параметров | манометр
1294 |  | 1.13.2 | система учёта объёмных параметров
1295 |  | 1.13.3 | система учёта э.э. |  | 1 |  |  |  |  | Меркурий 230 АМ-03
1296 | 1.14 | система сигнализации
1297 |  | 1.14.1 | пожарная сигнализация
1298 |  | 1.14.2 | охранная сигнализация
1299 | 1.15 | управление системой регулирования арматуры
1300 |  | 1.15.1 | система 1
1301 |  | 1.15.2 | система 2
1302 |  | 1.15.3 | ….
1303 | 1.16 | управление системой регулирования эл. двигателя
1304 |  | 1.16.1 | система 1 | ПЧТ | [5 empty] | ПЧ-ТТПТ-50-380-50-04-УХЛ4
1305 |  | 1.16.2 | система 2
1306 |  | 1.16.3 | ….
1307 | 1.17 | система отопления |  | электрическая | 4*1,6 кВт |  |  | 6.4
1308
1309
1310 | ВНС № 20 |  |  | ул. Смольный буян 24 к.1 стр. 1 | [9 empty] | 432
1311 | 1.1 | электродвигатель 1 |  |  | 3 |  |  | 15 | 0.4 | pedrollo |  |  | 1
1312 | 1.2 | электордвигатель 2
1313 | 1.3 | …
1314 | 1.4 | насос 1 |  |  | 3 |  |  |  |  | Pedrollo F 65/200А |  |  | 1 | 144
1315 | 1.5
1316 | 1.6 | …
1317 | 1.7 | трубопровод
1318 |  | 1.7.1 | входящий | [7 empty] | 200 | 2
1319 |  | 1.7.2 | напорный | [7 empty] | 150 | 2
1320 |  | 1.7.3 | напорный
1321 | 1.8 | запорно-регулирующая арматура
1322 |  | 1.8.1 | задвижка Ду 50 мм
1323 |  | 1.8.2 | задвижка Ду 80 мм |  | 4
1324 |  | 1.8.3 | ЗадвижкаДу 100 мм
1325 |  | 1.8.4 | ЗадвижкаДу 150 мм |  | 16
1326 |  | 1.8.5 | ЗадвижкаДу 200 мм
1327 |  | 1.8.6 | клапан обратный Ду 150 |  | 2
1328 |  | 1.8.7
1329 | 1.9 | электрооборудование
1330 |  | 1.9.1 | электрические вводы |  | 2
1331 |  | 1.9.2 | трансформаторная подстанция
1332 |  | 1.9.3 | кабельные силовые линии
1333 |  | 1.9.4 | распределительное устройство
1334 |  | 1.9.5 | освещение |  |  |  |  | 0.9
1335 | 1.10 | Кран-балка 1 |  | разукомплектована
1336 | 1.11 | Кран-балка 2
1337 | 1.12 | …
1338 | 1.13 | система учёта
1339 |  | 1.13.1 | система учёта напорных параметров | манометр
1340 |  | 1.13.2 | система учёта объёмных параметров
1341 |  | 1.13.3 | система учёта э.э. |  | 1 |  |  |  |  | Меркурий 230 АМ-02
1342 | 1.14 | система сигнализации
1343 |  | 1.14.1 | пожарная сигнализация
1344 |  | 1.14.2 | охранная сигнализация
1345 | 1.15 | управление системой регулирования арматуры
1346 |  | 1.15.1 | система 1
1347 |  | 1.15.2 | система 2
1348 |  | 1.15.3 | ….
1349 | 1.16 | управление системой регулирования эл. двигателя
1350 |  | 1.16.1 | система 1 | ПЧТ | [5 empty] | ПЧ-ТТПТ-50-380-50-04-УХЛ4
1351 |  | 1.16.2 | система 2
1352 |  | 1.16.3 | ….
1353 | 1.17 | система отопления |  | центральная
1354
1355
1356 | ВНС № 36 |  |  | пр. Советских Космонавтов 35 стр. 1 | [9 empty] | 200
1357 | 1.1 | электродвигатель 1 |  |  | 1 |  |  | 15 | 0.4 | 4АМ 160 S2 |  |  | 1
1358 | 1.2 | электордвигатель 2 |  |  | 1 |  |  | 22 | 0.4 | 4АМ 180
1359 | 1.3 | …
1360 | 1.4 | насос 1 |  |  | 1 |  |  |  |  | К 100-80-160 |  |  | 1
1361 | 1.5 | насос 2 |  |  | 1 |  |  |  |  | К 100-65-200 |  |  |  | 100
1362 | 1.6 | …
1363 | 1.7 | трубопровод
1364 |  | 1.7.1 | входящий | [7 empty] | 100 | 2
1365 |  | 1.7.2 | напорный | [7 empty] | 100 | 1
1366 |  | 1.7.3 | напорный | [7 empty] | 63 | 1
1367 | 1.8 | запорно-регулирующая арматура
1368 |  | 1.8.1 | задвижка Ду 50 мм
1369 |  | 1.8.2 | задвижка Ду 80 мм
1370 |  | 1.8.3 | ЗадвижкаДу 100 мм |  | 11
1371 |  | 1.8.4 | ЗадвижкаДу 150 мм
1372 |  | 1.8.5 | ЗадвижкаДу 200 мм
1373 |  | 1.8.6 | клапан обратный Ду 100 |  | 3*1,6
1374 |  | 1.8.7
1375 | 1.9 | электрооборудование
1376 |  | 1.9.1 | электрические вводы |  | 2
1377 |  | 1.9.2 | трансформаторная подстанция
1378 |  | 1.9.3 | кабельные силовые линии
1379 |  | 1.9.4 | распределительное устройство
1380 |  | 1.9.5 | освещение |  |  |  |  | 0.4
1381 | 1.10 | Кран-балка 1 |  | разукомплектована
1382 | 1.11 | Кран-балка 2
1383 | 1.12 | …
1384 | 1.13 | система учёта
1385 |  | 1.13.1 | система учёта напорных параметров | манометр
1386 |  | 1.13.2 | система учёта объёмных параметров
1387 |  | 1.13.3 | система учёта э.э. |  | 1 |  |  |  |  | Меркурий 230 АМ-02
1388 | 1.14 | система сигнализации
1389 |  | 1.14.1 | пожарная сигнализация
1390 |  | 1.14.2 | охранная сигнализация
1391 | 1.15 | управление системой регулирования арматуры
1392 |  | 1.15.1 | система 1
1393 |  | 1.15.2 | система 2
1394 |  | 1.15.3 | ….
1395 | 1.16 | управление системой регулирования эл. двигателя
1396 |  | 1.16.1 | система 1
1397 |  | 1.16.2 | система 2
1398 |  | 1.16.3 | ….
1399 | 1.17 | система отопления |  | электрическая | 4*1,6 кВт |  |  | 6.4
1400
1401
1402 | ВНС № 42 |  |  | пр. Ленинградский 23 стр.2 | [9 empty] | 180
1403 | 1.1 | электродвигатель 1 |  |  | 2 |  |  | 10 | 0.4 | АО-2-51-2 |  |  | 1
1404 | 1.2 | электордвигатель 2
1405 | 1.3 | … | [10 empty] | 1 | 90
1406 | 1.4 | насос 1 |  |  | 2 |  |  |  |  | 90/35
1407 | 1.5
1408 | 1.6 | …
1409 | 1.7 | трубопровод
1410 |  | 1.7.1 | входящий | [7 empty] | 200 | 2
1411 |  | 1.7.2 | напорный | [7 empty] | 200 | 2
1412 |  | 1.7.3 | напорный
1413 | 1.8 | запорно-регулирующая арматура
1414 |  | 1.8.1 | задвижка Ду 50 мм
1415 |  | 1.8.2 | задвижка Ду 80 мм
1416 |  | 1.8.3 | ЗадвижкаДу 100 мм |  | 1
1417 |  | 1.8.4 | ЗадвижкаДу 150 мм |  | 1
1418 |  | 1.8.5 | ЗадвижкаДу 200 мм |  | 18
1419 |  | 1.8.6 | клапан обратный Ду 200 |  | 4
1420 |  | 1.8.7
1421 | 1.9 | электрооборудование
1422 |  | 1.9.1 | электрические вводы |  | 2
1423 |  | 1.9.2 | трансформаторная подстанция
1424 |  | 1.9.3 | кабельные силовые линии
1425 |  | 1.9.4 | распределительное устройство
1426 |  | 1.9.5 | освещение |  |  |  |  | 0.9
1427 | 1.10 | Кран-балка 1
1428 | 1.11 | Кран-балка 2
1429 | 1.12 | …
1430 | 1.13 | система учёта
1431 |  | 1.13.1 | система учёта напорных параметров | манометр
1432 |  | 1.13.2 | система учёта объёмных параметров | водомер
1433 |  | 1.13.3 | система учёта э.э. |  | 1 |  |  |  |  | Меркурий 230 АМ-02
1434 | 1.14 | система сигнализации
1435 |  | 1.14.1 | пожарная сигнализация
1436 |  | 1.14.2 | охранная сигнализация
1437 | 1.15 | управление системой регулирования арматуры
1438 |  | 1.15.1 | система 1
1439 |  | 1.15.2 | система 2
1440 |  | 1.15.3 | ….
1441 | 1.16 | управление системой регулирования эл. двигателя
1442 |  | 1.16.1 | система 1
1443 |  | 1.16.2 | система 2
1444 |  | 1.16.3 | ….
1445 | 1.17 | система отопления |  | электрическая | 4*1,6 кВт |  |  | 6.4
1446
1447
1448 | ВНС № 51 |  |  | ул. Поморская 13 стр.2 | [9 empty] | 170
1449 | 1.1 | электродвигатель 1 |  |  | 1 |  |  | 11 | 0.4 | АИР 132 М2 |  |  | 1
1450 | 1.2 | электордвигатель 2 |  |  | 1 |  |  | 11 | 0.4 | 4А 132 М2
1451 | 1.3 | …
1452 | 1.4 | насос 1 |  |  | 2 |  |  |  |  | К 90/35А |  |  | 1 | 85
1453 | 1.5
1454 | 1.6 | …
1455 | 1.7 | трубопровод
1456 |  | 1.7.1 | входящий | [7 empty] | 63 ПНД | 1
1457 |  | 1.7.2 | напорный | [7 empty] | 150 | 2
1458 |  | 1.7.3 | напорный
1459 | 1.8 | запорно-регулирующая арматура
1460 |  | 1.8.1 | задвижка Ду 50 мм
1461 |  | 1.8.2 | задвижка Ду 80 мм
1462 |  | 1.8.3 | ЗадвижкаДу 100 мм |  | 3
1463 |  | 1.8.4 | ЗадвижкаДу 150 мм |  | 6
1464 |  | 1.8.5 | ЗадвижкаДу 200 мм |  | 1
1465 |  | 1.8.6
1466 |  | 1.8.7
1467 | 1.9 | электрооборудование
1468 |  | 1.9.1 | электрические вводы |  | 2
1469 |  | 1.9.2 | трансформаторная подстанция
1470 |  | 1.9.3 | кабельные силовые линии
1471 |  | 1.9.4 | распределительное устройство
1472 |  | 1.9.5 | освещение |  |  |  |  | 1.5
1473 | 1.10 | Кран-балка 1
1474 | 1.11 | Кран-балка 2
1475 | 1.12 | …
1476 | 1.13 | система учёта
1477 |  | 1.13.1 | система учёта напорных параметров | манометр
1478 |  | 1.13.2 | система учёта объёмных параметров | водомер
1479 |  | 1.13.3 | система учёта э.э. |  | 1 |  |  |  |  | Меркурий 230 АМ-02
1480 | 1.14 | система сигнализации
1481 |  | 1.14.1 | пожарная сигнализация
1482 |  | 1.14.2 | охранная сигнализация
1483 | 1.15 | управление системой регулирования арматуры
1484 |  | 1.15.1 | система 1
1485 |  | 1.15.2 | система 2
1486 |  | 1.15.3 | ….
1487 | 1.16 | управление системой регулирования эл. двигателя
1488 |  | 1.16.1 | система 1
1489 |  | 1.16.2 | система 2
1490 |  | 1.16.3 | ….
1491 | 1.17 | система отопления |  | электрическая | 4*1,6 кВт |  |  | 8
1492
1493
1494 | ВНС № 30 |  |  | ул. Воскресенская 97 стр. 2 | [9 empty] | 100
1495 | 1.1 | электродвигатель 1 |  |  | 2 |  |  | 15 | 0.4 | АИР 160 S2 |  |  | 1
1496 | 1.2 | электордвигатель 2
1497 | 1.3 | …
1498 | 1.4 | насос 1 |  |  | 2 |  |  |  |  | КМ 50/50 |  |  | 1 | 50
1499 | 1.5
1500 | 1.6 | …
1501 | 1.7 | трубопровод
1502 |  | 1.7.1 | входящий | [7 empty] | 150 | 2
1503 |  | 1.7.2 | напорный | [7 empty] | 150 | 2
1504 |  | 1.7.3 | напорный
1505 | 1.8 | запорно-регулирующая арматура
1506 |  | 1.8.1 | задвижка Ду 50 мм
1507 |  | 1.8.2 | задвижка Ду 80 мм
1508 |  | 1.8.3 | ЗадвижкаДу 100 мм |  | 2
1509 |  | 1.8.4 | ЗадвижкаДу 150 мм |  | 9
1510 |  | 1.8.5 | ЗадвижкаДу 200 мм
1511 |  | 1.8.6 | клапан обратный Ду 100 |  | 2
1512 |  | 1.8.7 | компенсатор Ду 100мм
1513 | 1.9 | электрооборудование
1514 |  | 1.9.1 | электрические вводы |  | 2
1515 |  | 1.9.2 | трансформаторная подстанция
1516 |  | 1.9.3 | кабельные силовые линии
1517 |  | 1.9.4 | распределительное устройство
1518 |  | 1.9.5 | освещение |  |  |  |  | 0.5
1519 | 1.10 | Кран-балка 1
1520 | 1.11 | Кран-балка 2
1521 | 1.12 | …
1522 | 1.13 | система учёта
1523 |  | 1.13.1 | система учёта напорных параметров | манометр
1524 |  | 1.13.2 | система учёта объёмных параметров | водомер
1525 |  | 1.13.3 | система учёта э.э. |  | 1 |  |  |  |  | Меркурий 230 АМ-03
1526 | 1.14 | система сигнализации
1527 |  | 1.14.1 | пожарная сигнализация
1528 |  | 1.14.2 | охранная сигнализация
1529 | 1.15 | управление системой регулирования арматуры
1530 |  | 1.15.1 | система 1
1531 |  | 1.15.2 | система 2
1532 |  | 1.15.3 | ….
1533 | 1.16 | управление системой регулирования эл. двигателя
1534 |  | 1.16.1 | система 1 | ПЧТ | [5 empty] | EI-7011-040H
1535 |  | 1.16.2 | система 2
1536 |  | 1.16.3 | ….
1537 | 1.17 | система отопления |  | электрическая | 5*1,6 |  |  | 8
1538
1539
1540 | ВНС № 9 |  |  | ул. Воскресенская 89 стр.2 | [9 empty] | 20
1541 | 1.1 | электродвигатель 1 |  |  | 2 |  |  | 15 | 0.4 | 4АМ 160 S2 |  |  | 1
1542 | 1.2 | электордвигатель 2
1543 | 1.3 | …
1544 | 1.4 | насос 1 |  |  | 2 |  |  |  |  | КМ 100-80-160 |  |  | 1 | 100
1545 | 1.5
1546 | 1.6 | …
1547 | 1.7 | трубопровод
1548 |  | 1.7.1 | входящий | [7 empty] | 150 | 2
1549 |  | 1.7.2 | напорный | [7 empty] | 150 | 2
1550 |  | 1.7.3 | напорный
1551 | 1.8 | запорно-регулирующая арматура
1552 |  | 1.8.1 | задвижка Ду 50 мм
1553 |  | 1.8.2 | задвижка Ду 80 мм
1554 |  | 1.8.3 | ЗадвижкаДу 100 мм |  | 4
1555 |  | 1.8.4 | ЗадвижкаДу 150 мм |  | 7
1556 |  | 1.8.5 | ЗадвижкаДу 200 мм
1557 |  | 1.8.6 | клапан обратный Ду 150 |  | 2
1558 |  | 1.8.7 | компенсатор Ду 150 мм |  | 1
1559 | 1.9 | электрооборудование
1560 |  | 1.9.1 | электрические вводы |  | 2
1561 |  | 1.9.2 | трансформаторная подстанция
1562 |  | 1.9.3 | кабельные силовые линии
1563 |  | 1.9.4 | распределительное устройство
1564 |  | 1.9.5 | освещение |  |  |  |  | 0.6
1565 | 1.10 | Кран-балка 1
1566 | 1.11 | Кран-балка 2
1567 | 1.12 | …
1568 | 1.13 | система учёта
1569 |  | 1.13.1 | система учёта напорных параметров | манометр
1570 |  | 1.13.2 | система учёта объёмных параметров | водомер
1571 |  | 1.13.3 | система учёта э.э. |  | 1 |  |  |  |  | Меркурий 230
1572 | 1.14 | система сигнализации
1573 |  | 1.14.1 | пожарная сигнализация
1574 |  | 1.14.2 | охранная сигнализация
1575 | 1.15 | управление системой регулирования арматуры
1576 |  | 1.15.1 | система 1
1577 |  | 1.15.2 | система 2
1578 |  | 1.15.3 | ….
1579 | 1.16 | управление системой регулирования эл. двигателя
1580 |  | 1.16.1 | система 1 | ПЧТ
1581 |  | 1.16.2 | система 2
1582 |  | 1.16.3 | ….
1583 | 1.17 | система отопления |  | электрическая | 4*1,6 кВт |  |  | 6.4
1584
1585
1586 | ВНС № 49 |  |  | Ул. Попова 25 стр.2 | [9 empty] | 80
1587 | 1.1 | электродвигатель 1 |  |  | 2 |  |  | 11 | 0.4 | 4А 132 М2 |  |  | 1
1588 | 1.2 | электордвигатель 2
1589 | 1.3 | …
1590 | 1.4 | насос 1 |  |  | 2 |  |  |  |  | 3К-6 |  |  | 1 | 40
1591 | 1.5
1592 | 1.6 | …
1593 | 1.7 | трубопровод
1594 |  | 1.7.1 | входящий | [7 empty] | 150 | 2
1595 |  | 1.7.2 | напорный | [7 empty] | 100 | 1
1596 |  | 1.7.3 | напорный | [7 empty] | 150 | 1
1597 | 1.8 | запорно-регулирующая арматура
1598 |  | 1.8.1 | задвижка Ду 50 мм
1599 |  | 1.8.2 | задвижка Ду 80 мм
1600 |  | 1.8.3 | ЗадвижкаДу 100 мм |  | 4
1601 |  | 1.8.4 | ЗадвижкаДу 150 мм |  | 6
1602 |  | 1.8.5 | ЗадвижкаДу 200 мм
1603 |  | 1.8.6 | клапан обратный Ду 100мм |  | 2
1604 |  | 1.8.7
1605 | 1.9 | электрооборудование
1606 |  | 1.9.1 | электрические вводы |  | 2
1607 |  | 1.9.2 | трансформаторная подстанция
1608 |  | 1.9.3 | кабельные силовые линии
1609 |  | 1.9.4 | распределительное устройство
1610 |  | 1.9.5 | освещение |  |  |  |  | 0.9
1611 | 1.10 | Кран-балка 1
1612 | 1.11 | Кран-балка 2
1613 | 1.12 | …
1614 | 1.13 | система учёта
1615 |  | 1.13.1 | система учёта напорных параметров | манометр
1616 |  | 1.13.2 | система учёта объёмных параметров
1617 |  | 1.13.3 | система учёта э.э. |  | 1 |  |  |  |  | Меркурий 230 АМ-02
1618 | 1.14 | система сигнализации
1619 |  | 1.14.1 | пожарная сигнализация
1620 |  | 1.14.2 | охранная сигнализация
1621 | 1.15 | управление системой регулирования арматуры
1622 |  | 1.15.1 | система 1
1623 |  | 1.15.2 | система 2
1624 |  | 1.15.3 | ….
1625 | 1.16 | управление системой регулирования эл. двигателя
1626 |  | 1.16.1 | система 1
1627 |  | 1.16.2 | система 2
1628 |  | 1.16.3 | ….
1629 | 1.17 | система отопления |  | электрическая | 3*1,6 |  |  | 4.8
1630
1631
1632 | ВНС № 47 |  |  | пр. Новгородский 158 стр.2 | [9 empty] | 40
1633 | 1.1 | электродвигатель 1 |  |  | 2 |  |  | 4 | 0.4 | АИР 100 S2 |  |  | 1
1634 | 1.2 | электордвигатель 2
1635 | 1.3 | …
1636 | 1.4 | насос 1 |  |  | 2 |  |  |  |  | К 20/30 |  |  | 1 | 20
1637 | 1.5
1638 | 1.6 | …
1639 | 1.7 | трубопровод
1640 |  | 1.7.1 | входящий | [7 empty] | 100 | 1
1641 |  | 1.7.2 | напорный | [7 empty] | 100 | 1
1642 |  | 1.7.3 | напорный
1643 | 1.8 | запорно-регулирующая арматура
1644 |  | 1.8.1 | задвижка Ду 50 мм
1645 |  | 1.8.2 | задвижка Ду 80 мм |  | 5
1646 |  | 1.8.3 | ЗадвижкаДу 100 мм |  | 2
1647 |  | 1.8.4 | ЗадвижкаДу 150 мм
1648 |  | 1.8.5 | ЗадвижкаДу 200 мм
1649 |  | 1.8.6 | клапан обратный Ду 80 |  | 2
1650 |  | 1.8.7 | компенсатор Ду 80 мм |  | 1
1651 | 1.9 | электрооборудование
1652 |  | 1.9.1 | электрические вводы |  | 1
1653 |  | 1.9.2 | трансформаторная подстанция
1654 |  | 1.9.3 | кабельные силовые линии
1655 |  | 1.9.4 | распределительное устройство
1656 |  | 1.9.5 | освещение | ЛН |  |  |  | 0.5
1657 | 1.10 | Кран-балка 1
1658 | 1.11 | Кран-балка 2
1659 | 1.12 | …
1660 | 1.13 | система учёта
1661 |  | 1.13.1 | система учёта напорных параметров | манометр
1662 |  | 1.13.2 | система учёта объёмных параметров
1663 |  | 1.13.3 | система учёта э.э. |  | 1 |  |  |  |  | Меркурий 230 АМ-02
1664 | 1.14 | система сигнализации
1665 |  | 1.14.1 | пожарная сигнализация
1666 |  | 1.14.2 | охранная сигнализация
1667 | 1.15 | управление системой регулирования арматуры
1668 |  | 1.15.1 | система 1
1669 |  | 1.15.2 | система 2
1670 |  | 1.15.3 | ….
1671 | 1.16 | управление системой регулирования эл. двигателя
1672 |  | 1.16.1 | система 1
1673 |  | 1.16.2 | система 2
1674 |  | 1.16.3 | ….
1675 | 1.17 | система отопления |  | электрическая | 4*1,6 кВт |  |  | 6.4
1676
1677
1678 | ВНС № 13 |  |  | ул. Свободы 3 стр. 2 | [9 empty] | 40
1679 | 1.1 | электродвигатель 1 |  |  | 2 |  |  | 4 | 0.4 |  |  |  | 1
1680 | 1.2 | электордвигатель 2
1681 | 1.3 | …
1682 | 1.4 | насос 1 |  |  | 2 |  |  |  |  | К 20/30 |  |  | 1 | 20
1683 | 1.5
1684 | 1.6 | …
1685 | 1.7 | трубопровод
1686 |  | 1.7.1 | входящий | [7 empty] | 100 | 2
1687 |  | 1.7.2 | напорный | [7 empty] | 100 | 1
1688 |  | 1.7.3 | напорный
1689 | 1.8 | запорно-регулирующая арматура
1690 |  | 1.8.1 | задвижка Ду 50 мм |  | 8
1691 |  | 1.8.2 | задвижка Ду 80 мм
1692 |  | 1.8.3 | ЗадвижкаДу 100 мм |  | 2
1693 |  | 1.8.4 | ЗадвижкаДу 150 мм
1694 |  | 1.8.5 | ЗадвижкаДу 200 мм
1695 |  | 1.8.6
1696 |  | 1.8.7
1697 | 1.9 | электрооборудование
1698 |  | 1.9.1 | электрические вводы |  | 2
1699 |  | 1.9.2 | трансформаторная подстанция
1700 |  | 1.9.3 | кабельные силовые линии
1701 |  | 1.9.4 | распределительное устройство
1702 |  | 1.9.5 | освещение |  |  |  |  | 0.5
1703 | 1.10 | Кран-балка 1
1704 | 1.11 | Кран-балка 2
1705 | 1.12 | …
1706 | 1.13 | система учёта
1707 |  | 1.13.1 | система учёта напорных параметров | манометр
1708 |  | 1.13.2 | система учёта объёмных параметров | водомер
1709 |  | 1.13.3 | система учёта э.э. |  | 1 |  |  |  |  | ЦЭ 6803
1710 | 1.14 | система сигнализации
1711 |  | 1.14.1 | пожарная сигнализация
1712 |  | 1.14.2 | охранная сигнализация
1713 | 1.15 | управление системой регулирования арматуры
1714 |  | 1.15.1 | система 1
1715 |  | 1.15.2 | система 2
1716 |  | 1.15.3 | ….
1717 | 1.16 | управление системой регулирования эл. двигателя
1718 |  | 1.16.1 | система 1
1719 |  | 1.16.2 | система 2
1720 |  | 1.16.3 | ….
1721 | 1.17 | система отопления |  | электрическая | 3*1,6 |  |  | 4.8
1722
1723
1724 | ВНС № 16 |  |  | пр. Ломоносова 202 корп.1 стр.1 | [9 empty] | 40
1725 | 1.1 | электродвигатель 1 |  |  | 2 |  |  | 4 | 0.4 |  |  |  | 1
1726 | 1.2 | электордвигатель 2
1727 | 1.3 | …
1728 | 1.4 | насос 1 |  |  | 2 |  |  |  |  | К 20/30 |  |  | 1 | 20
1729 | 1.5
1730 | 1.6 | …
1731 | 1.7 | трубопровод
1732 |  | 1.7.1 | входящий | [7 empty] | 100 | 1
1733 |  | 1.7.2 | напорный | [7 empty] | 100 | 1
1734 |  | 1.7.3 | напорный
1735 | 1.8 | запорно-регулирующая арматура
1736 |  | 1.8.1 | задвижка Ду 50 мм |  | 4
1737 |  | 1.8.2 | задвижка Ду 80 мм
1738 |  | 1.8.3 | ЗадвижкаДу 100 мм |  | 2
1739 |  | 1.8.4 | ЗадвижкаДу 150 мм
1740 |  | 1.8.5 | ЗадвижкаДу 200 мм
1741 |  | 1.8.6
1742 |  | 1.8.7
1743 | 1.9 | электрооборудование
1744 |  | 1.9.1 | электрические вводы |  | 2
1745 |  | 1.9.2 | трансформаторная подстанция
1746 |  | 1.9.3 | кабельные силовые линии
1747 |  | 1.9.4 | распределительное устройство
1748 |  | 1.9.5 | освещение |  |  |  |  | 1.5
1749 | 1.10 | Кран-балка 1
1750 | 1.11 | Кран-балка 2
1751 | 1.12 | …
1752 | 1.13 | система учёта
1753 |  | 1.13.1 | система учёта напорных параметров | манометр
1754 |  | 1.13.2 | система учёта объёмных параметров
1755 |  | 1.13.3 | система учёта э.э. |  | 1 |  |  |  |  | Меркурий 230АМ-02
1756 | 1.14 | система сигнализации
1757 |  | 1.14.1 | пожарная сигнализация
1758 |  | 1.14.2 | охранная сигнализация
1759 | 1.15 | управление системой регулирования арматуры
1760 |  | 1.15.1 | система 1
1761 |  | 1.15.2 | система 2
1762 |  | 1.15.3 | ….
1763 | 1.16 | управление системой регулирования эл. двигателя
1764 |  | 1.16.1 | система 1
1765 |  | 1.16.2 | система 2
1766 |  | 1.16.3 | ….
1767 | 1.17 | система отопления |  | электрическая | 4*1,6 кВт |  |  | 6.4
1768
1769
1770 | ВНС № 29 |  |  | пр. Ломоносова 222 корп.1 стр.2 | [9 empty] | 90
1771 | 1.1 | электродвигатель 1 |  |  | 2 |  |  | 7.5 | 0.4 | АИР 112 М2 |  |  | 1
1772 | 1.2 | электордвигатель 2
1773 | 1.3 | …
1774 | 1.4 | насос 1 |  |  | 2 |  |  |  |  | 2К-9 |  |  | 1 | 45
1775 | 1.5
1776 | 1.6 | …
1777 | 1.7 | трубопровод
1778 |  | 1.7.1 | входящий | [7 empty] | 150 | 2
1779 |  | 1.7.2 | напорный | [7 empty] | 150 | 2
1780 |  | 1.7.3 | напорный
1781 | 1.8 | запорно-регулирующая арматура
1782 |  | 1.8.1 | задвижка Ду 50 мм
1783 |  | 1.8.2 | задвижка Ду 80 мм |  | 3
1784 |  | 1.8.3 | ЗадвижкаДу 100 мм |  | 1
1785 |  | 1.8.4 | ЗадвижкаДу 150 мм |  | 5
1786 |  | 1.8.5 | ЗадвижкаДу 200 мм
1787 |  | 1.8.6 | клапан обратный Ду 150 |  | 2
1788 |  | 1.8.7
1789 | 1.9 | электрооборудование
1790 |  | 1.9.1 | электрические вводы |  | 2
1791 |  | 1.9.2 | трансформаторная подстанция
1792 |  | 1.9.3 | кабельные силовые линии
1793 |  | 1.9.4 | распределительное устройство
1794 |  | 1.9.5 | освещение |  |  |  | 0.55
1795 | 1.10 | Кран-балка 1
1796 | 1.11 | Кран-балка 2
1797 | 1.12 | …
1798 | 1.13 | система учёта
1799 |  | 1.13.1 | система учёта напорных параметров | манометр
1800 |  | 1.13.2 | система учёта объёмных параметров | водомер
1801 |  | 1.13.3 | система учёта э.э. |  | 1 |  |  |  |  | Меркурий 230 АМ-02
1802 | 1.14 | система сигнализации
1803 |  | 1.14.1 | пожарная сигнализация
1804 |  | 1.14.2 | охранная сигнализация
1805 | 1.15 | управление системой регулирования арматуры
1806 |  | 1.15.1 | система 1
1807 |  | 1.15.2 | система 2
1808 |  | 1.15.3 | ….
1809 | 1.16 | управление системой регулирования эл. двигателя
1810 |  | 1.16.1 | система 1
1811 |  | 1.16.2 | система 2
1812 |  | 1.16.3 | ….
1813 | 1.17 | система отопления |  | электрическая | 2*1,6 кВт |  |  | 3.2
1814
1815
1816 | ВНС № 3 |  |  | пр. Дзержинского 21 к.1 стр.1 | [9 empty] | 184
1817 | 1.1 | электродвигатель 1 |  |  | 2 | 1993 |  |  | 0.4
1818 | 1.2 | электродвигатель 2
1819 | 1.3 | …
1820 | 1.4 | насос 1 |  |  | 2 |  |  |  |  | К 100-65-200 |  |  |  | 92
1821 | 1.5 | насос 2
1822 | 1.6 | …
1823 | 1.7 | трубопровод
1824 |  | 1.7.1 | входящий | [7 empty] | 100 | 2
1825 |  | 1.7.2 | напорный | [7 empty] | 100 | 2
1826 | 1.8 | запорно-регулирующая арматура
1827 |  | 1.8.1 | задвижка Ду 50 мм
1828 |  | 1.8.2 | задвижка Ду 80 мм
1829 |  | 1.8.3 | ЗадвижкаДу 100 мм |  | 10
1830 |  | 1.8.4 | ЗадвижкаДу 150 мм
1831 |  | 1.8.5 | ЗадвижкаДу 200 мм
1832 |  | 1.8.6 | клапан обратный Ду 100 мм |  | 3
1833 |  | 1.8.7 | компенсатор
1834 | 1.9 | электрооборудование
1835 |  | 1.9.1 | электрические вводы |  | 2
1836 |  | 1.9.2 | трансформаторная подстанция
1837 |  | 1.9.3 | кабельные силовые линии
1838 |  | 1.9.4 | распределительное устройство
1839 |  | 1.9.5 | освещение | ЛН |  |  |  | 0.5
1840 | 1.10 | Кран-балка 1
1841 | 1.11 | Кран-балка 2
1842 | 1.12 | …
1843 | 1.13 | система учёта
1844 |  | 1.13.1 | система учёта напорных параметров | манометр
1845 |  | 1.13.2 | система учёта объёмных параметров
1846 |  | 1.13.3 | система учёта э.э. |  | 1 |  |  |  |  | Меркурий 230 АМ
1847 | 1.14 | система сигнализации
1848 |  | 1.14.1 | пожарная сигнализация
1849 |  | 1.14.2 | охранная сигнализация
1850 | 1.15 | управление системой регулирования арматуры
1851 |  | 1.15.1 | система 1
1852 |  | 1.15.2 | система 2
1853 |  | 1.15.3 | ….
1854 | 1.16 | управление системой регулирования эл. двигателя
1855 |  | 1.16.1 | система 1
1856 |  | 1.16.2 | система 2
1857 |  | 1.16.3 | ….
1858 | 1.17 | система отопления |  | электрическая | 4*1,6 кВт |  |  | 6.4
1859 | ВНС № 6 |  |  | ул. Дзержинского 15 стр. 2 |  | 1975 | [7 empty] | 180
1860 | 1.1 | электродвигатель 1 |  |  | 2 |  |  | 18.5 | 0.4 | АИР 160 М2 |  |  | 1
1861 | 1.2
1862 | 1.3 | …
1863 | 1.4 | насос 1 |  |  | 2 |  |  |  |  | К 100-65-200 |  |  |  | 90
1864 | 1.5
1865 | 1.6 | …
1866 | 1.7 | трубопровод
1867 |  | 1.7.1 | входящий | [7 empty] | 150 | 3
1868 |  | 1.7.2 | напорный | [7 empty] | 150 | 2
1869 |  | 1.7.3 | напорный | [7 empty] | 100 | 1
1870 | 1.8 | запорно-регулирующая арматура
1871 |  | 1.8.1 | задвижка Ду 50 мм
1872 |  | 1.8.2 | задвижка Ду 80 мм
1873 |  | 1.8.3 | ЗадвижкаДу 100 мм |  | 4
1874 |  | 1.8.4 | ЗадвижкаДу 150 мм |  | 9
1875 |  | 1.8.5 | ЗадвижкаДу 200 мм
1876 |  | 1.8.6 | клапан обратный Ду 150 |  | 3
1877 |  | 1.8.7 | компенсатор
1878 | 1.9 | электрооборудование
1879 |  | 1.9.1 | электрические вводы |  | 2
1880 |  | 1.9.2 | трансформаторная подстанция
1881 |  | 1.9.3 | кабельные силовые линии
1882 |  | 1.9.4 | распределительное устройство
1883 |  | 1.9.5 | освещение |  |  |  |  | 0.4
1884 | 1.10 | Кран-балка 1
1885 | 1.11 | Кран-балка 2
1886 | 1.12 | …
1887 | 1.13 | система учёта
1888 |  | 1.13.1 | система учёта напорных параметров | манометр
1889 |  | 1.13.2 | система учёта объёмных параметров | водомер
1890 |  | 1.13.3 | система учёта э.э. |  | 1 |  |  |  |  | Меркурий 230АМ-02
1891 | 1.14 | система сигнализации
1892 |  | 1.14.1 | пожарная сигнализация
1893 |  | 1.14.2 | охранная сигнализация
1894 | 1.15 | управление системой регулирования арматуры
1895 |  | 1.15.1 | система 1
1896 |  | 1.15.2 | система 2
1897 |  | 1.15.3 | ….
1898 | 1.16 | управление системой регулирования эл. двигателя
1899 |  | 1.16.1 | система 1
1900 |  | 1.16.2 | система 2
1901 |  | 1.16.3 | ….
1902 | 1.17 | система отопления |  | электрическая | 3*1,6 кВт |  |  | 4.8
1903
1904
1905 | ВНС № 46 |  |  | ул. Почтовая 23 стр. 2 | [9 empty] | 190
1906 | 1.1 | электродвигатель 1 |  |  | 1 |  |  | 18.5 | 0.4 | АИР 160 М2 |  |  | 1
1907 | 1.2 | электордвигатель 2 |  |  | 1 |  |  | 15 | 0.4 | АИР 160 S2
1908 | 1.3 | …
1909 | 1.4 | насос 1 |  |  | 1 |  |  |  |  | К 100-65-200 |  |  | 1 | 90
1910 | 1.5 | насос 2 |  |  | 1 |  |  |  |  | К 100-80-160 |  |  |  | 100
1911 | 1.6 | …
1912 | 1.7 | трубопровод
1913 |  | 1.7.1 | входящий
1914 |  | 1.7.2 | напорный
1915 |  | 1.7.3 | напорный
1916 | 1.8 | запорно-регулирующая арматура
1917 |  | 1.8.1 | задвижка Ду 50 мм
1918 |  | 1.8.2 | задвижка Ду 80 мм
1919 |  | 1.8.3 | ЗадвижкаДу 100 мм |  | 2
1920 |  | 1.8.4 | ЗадвижкаДу 150 мм |  | 11
1921 |  | 1.8.5 | ЗадвижкаДу 200 мм
1922 |  | 1.8.6
1923 |  | 1.8.7
1924 | 1.9 | электрооборудование
1925 |  | 1.9.1 | электрические вводы |  | 2
1926 |  | 1.9.2 | трансформаторная подстанция
1927 |  | 1.9.3 | кабельные силовые линии
1928 |  | 1.9.4 | распределительное устройство
1929 |  | 1.9.5 | освещение |  |  |  |  | 0.6
1930 | 1.10 | Кран-балка 1
1931 | 1.11 | Кран-балка 2
1932 | 1.12 | …
1933 | 1.13 | система учёта
1934 |  | 1.13.1 | система учёта напорных параметров | манометр
1935 |  | 1.13.2 | система учёта объёмных параметров | водомер
1936 |  | 1.13.3 | система учёта э.э. |  | 1 |  |  |  |  | СА4У
1937 | 1.14 | система сигнализации
1938 |  | 1.14.1 | пожарная сигнализация
1939 |  | 1.14.2 | охранная сигнализация
1940 | 1.15 | управление системой регулирования арматуры
1941 |  | 1.15.1 | система 1
1942 |  | 1.15.2 | система 2
1943 |  | 1.15.3 | ….
1944 | 1.16 | управление системой регулирования эл. двигателя
1945 |  | 1.16.1 | система 1
1946 |  | 1.16.2 | система 2
1947 |  | 1.16.3 | ….
1948 | 1.17 | система отопления |  | электрическая | 3*1,6 |  |  | 4.8
1949
1950
1951 | ВНС №56 |  |  | пр. Ленинградский 109 стр.2 | [9 empty] | 50
1952 | 1.1 | электродвигатель 1 |  |  | 1 |  |  | 5.5 | 0.4 | ДАТ 100-5,5-3000У2 |  |  | 1
1953 | 1.2 | электордвигатель 2 |  |  | 1 |  |  | 5.5 | 0.4
1954 | 1.3 | …
1955 | 1.4 | насос 1 |  |  | 2 |  |  |  |  | К 65-50-160 |  |  | 1 | 25
1956 | 1.5
1957 | 1.6 | …
1958 | 1.7 | трубопровод
1959 |  | 1.7.1 | входящий | [7 empty] | 63 ПНД | 1
1960 |  | 1.7.2 | напорный | [7 empty] | 50 | 1
1961 |  | 1.7.3 | напорный
1962 | 1.8 | запорно-регулирующая арматура
1963 |  | 1.8.1 | задвижка Ду 50 мм |  | 5
1964 |  | 1.8.2 | задвижка Ду 80 мм |  | 2
1965 |  | 1.8.3 | ЗадвижкаДу 100 мм
1966 |  | 1.8.4 | ЗадвижкаДу 150 мм
1967 |  | 1.8.5 | ЗадвижкаДу 200 мм
1968 |  | 1.8.6 | клапан обратный Ду 80 |  | 2
1969 |  | 1.8.7
1970 | 1.9 | электрооборудование
1971 |  | 1.9.1 | электрические вводы |  | 2
1972 |  | 1.9.2 | трансформаторная подстанция
1973 |  | 1.9.3 | кабельные силовые линии
1974 |  | 1.9.4 | распределительное устройство
1975 |  | 1.9.5 | освещение |  |  |  |  | 0.5
1976 | 1.10 | Кран-балка 1
1977 | 1.11 | Кран-балка 2
1978 | 1.12 | …
1979 | 1.13 | система учёта
1980 |  | 1.13.1 | система учёта напорных параметров | манометр
1981 |  | 1.13.2 | система учёта объёмных параметров
1982 |  | 1.13.3 | система учёта э.э. |  | 1 |  |  |  |  | ТРИО 1А-4D-B
1983 | 1.14 | система сигнализации
1984 |  | 1.14.1 | пожарная сигнализация
1985 |  | 1.14.2 | охранная сигнализация
1986 | 1.15 | управление системой регулирования арматуры
1987 |  | 1.15.1 | система 1
1988 |  | 1.15.2 | система 2
1989 |  | 1.15.3 | ….
1990 | 1.16 | управление системой регулирования эл. двигателя
1991 |  | 1.16.1 | система 1
1992 |  | 1.16.2 | система 2
1993 |  | 1.16.3 | ….
1994 | 1.17 | система отопления |  | электрическая | 2*1,6 кВт |  |  | 3.2
1995
1996
1997 | ВНС № 53 |  |  | ул. К. Маркса 13 стр.1 | [9 empty] | 40
1998 | 1.1 | электродвигатель 1 |  |  | 2 |  |  | 4 | 0.4 | АИР 100 S2 |  |  | 1
1999 | 1.2 | электордвигатель 2
2000 | 1.3 | …
2001 | 1.4 | насос 1 |  |  | 2 |  |  |  |  | 1К 20/30 |  |  | 1 | 20
2002 | 1.5
2003 | 1.6 | …
2004 | 1.7 | трубопровод
2005 |  | 1.7.1 | входящий | [7 empty] | 100 | 2
2006 |  | 1.7.2 | напорный | [7 empty] | 100 | 2
2007 |  | 1.7.3 | напорный
2008 | 1.8 | запорно-регулирующая арматура
2009 |  | 1.8.1 | задвижка Ду 50 мм |  | 2
2010 |  | 1.8.2 | задвижка Ду 80 мм |  | 2
2011 |  | 1.8.3 | ЗадвижкаДу 100 мм |  | 7
2012 |  | 1.8.4 | ЗадвижкаДу 150 мм
2013 |  | 1.8.5 | ЗадвижкаДу 200 мм
2014 |  | 1.8.6 | клапан обратный Ду 50 мм |  | 2
2015 |  | 1.8.7 | компенсатор Ду 80 мм
2016 | 1.9 | электрооборудование
2017 |  | 1.9.1 | электрические вводы |  | 2
2018 |  | 1.9.2 | трансформаторная подстанция
2019 |  | 1.9.3 | кабельные силовые линии
2020 |  | 1.9.4 | распределительное устройство
2021 |  | 1.9.5 | освещение | ЛН |  |  |  | 0.9
2022 | 1.10 | Кран-балка 1
2023 | 1.11 | Кран-балка 2
2024 | 1.12 | …
2025 | 1.13 | система учёта
2026 |  | 1.13.1 | система учёта напорных параметров | манометр
2027 |  | 1.13.2 | система учёта объёмных параметров | водомер
2028 |  | 1.13.3 | система учёта э.э. |  | 1 |  |  |  |  | Меркурий 230 АМ-02
2029 | 1.14 | система сигнализации
2030 |  | 1.14.1 | пожарная сигнализация
2031 |  | 1.14.2 | охранная сигнализация
2032 | 1.15 | управление системой регулирования арматуры
2033 |  | 1.15.1 | система 1
2034 |  | 1.15.2 | система 2
2035 |  | 1.15.3 | ….
2036 | 1.16 | управление системой регулирования эл. двигателя
2037 |  | 1.16.1 | система 1
2038 |  | 1.16.2 | система 2
2039 |  | 1.16.3 | ….
2040 | 1.17 | система отопления |  | электрическая | 4*1,6 кВт |  |  | 6.4
2041
2042
2043 | ВНС № 52 |  |  | ул. Логинова 23 стр.1 | [9 empty] | 70
2044 | 1.1 | электродвигатель 1 |  |  | 2 |  |  | 5.5 | 0.4 | АИМ 100 L2 |  |  | 1
2045 | 1.2 | электордвигатель 2
2046 | 1.3 | …
2047 | 1.4 | насос 1 |  |  | 2 |  |  |  |  | К 45/30 А |  |  | 1 | 35
2048 | 1.5
2049 | 1.6 | …
2050 | 1.7 | трубопровод
2051 |  | 1.7.1 | входящий | [7 empty] | 100 | 1
2052 |  | 1.7.2 | напорный | [7 empty] | 50 | 2
2053 |  | 1.7.3 | напорный
2054 | 1.8 | запорно-регулирующая арматура
2055 |  | 1.8.1 | задвижка Ду 50 мм |  | 6
2056 |  | 1.8.2 | задвижка Ду 80 мм
2057 |  | 1.8.3 | ЗадвижкаДу 100 мм |  | 1
2058 |  | 1.8.4 | ЗадвижкаДу 150 мм
2059 |  | 1.8.5 | ЗадвижкаДу 200 мм
2060 |  | 1.8.6 | клапан обратный Ду 50 мм |  | 1
2061 |  | 1.8.7
2062 | 1.9 | электрооборудование
2063 |  | 1.9.1 | электрические вводы |  | 2
2064 |  | 1.9.2 | трансформаторная подстанция
2065 |  | 1.9.3 | кабельные силовые линии
2066 |  | 1.9.4 | распределительное устройство
2067 |  | 1.9.5 | освещение |  |  |  |  | 0.3
2068 | 1.10 | Кран-балка 1
2069 | 1.11 | Кран-балка 2
2070 | 1.12 | …
2071 | 1.13 | система учёта
2072 |  | 1.13.1 | система учёта напорных параметров | манометр
2073 |  | 1.13.2 | система учёта объёмных параметров
2074 |  | 1.13.3 | система учёта э.э. |  | 1 |  |  |  |  | Меркурий 230 АМ-02
2075 | 1.14 | система сигнализации
2076 |  | 1.14.1 | пожарная сигнализация
2077 |  | 1.14.2 | охранная сигнализация
2078 | 1.15 | управление системой регулирования арматуры
2079 |  | 1.15.1 | система 1
2080 |  | 1.15.2 | система 2
2081 |  | 1.15.3 | ….
2082 | 1.16 | управление системой регулирования эл. двигателя
2083 |  | 1.16.1 | система 1
2084 |  | 1.16.2 | система 2
2085 |  | 1.16.3 | ….
2086 | 1.17 | система отопления |  | электрическая | 4*1,6 кВт |  |  | 6.4
2087
2088
2089 | ВНС № 48 |  |  | ул. Вологодская 41 стр.1
2090 | 1.1 | электродвигатель 1 |  |  | 2 |  |  | 7.5 | 0.4 |  |  |  | 1
2091 | 1.2 | электордвигатель 2
2092 | 1.3 | …
2093 | 1.4 | насос 1 |  |  | 2 |  |  |  |  | К 80-65-160 |  |  | 1
2094 | 1.5
2095 | 1.6 | …
2096 | 1.7 | трубопровод
2097 |  | 1.7.1 | входящий | [7 empty] | 150 | 1
2098 |  |  | входящий | [7 empty] | 100 | 1
2099 |  | 1.7.2 | напорный | [7 empty] | 150 | 1
2100 |  | 1.7.3 | напорный | [7 empty] | 100 | 1
2101 | 1.8 | запорно-регулирующая арматура
2102 |  | 1.8.1 | задвижка Ду 50 мм
2103 |  | 1.8.2 | задвижка Ду 80 мм
2104 |  | 1.8.3 | ЗадвижкаДу 100 мм |  | 9
2105 |  | 1.8.4 | ЗадвижкаДу 150 мм
2106 |  | 1.8.5 | ЗадвижкаДу 200 мм
2107 |  | 1.8.6 | клапан обратный Ду 100мм |  | 2
2108 |  | 1.8.7
2109 | 1.9 | электрооборудование
2110 |  | 1.9.1 | электрические вводы |  | 2
2111 |  | 1.9.2 | трансформаторная подстанция
2112 |  | 1.9.3 | кабельные силовые линии
2113 |  | 1.9.4 | распределительное устройство
2114 |  | 1.9.5 | освещение |  |  |  |  | 0.9
2115 | 1.10 | Кран-балка 1
2116 | 1.11 | Кран-балка 2
2117 | 1.12 | …
2118 | 1.13 | система учёта
2119 |  | 1.13.1 | система учёта напорных параметров | манометр
2120 |  | 1.13.2 | система учёта объёмных параметров
2121 |  | 1.13.3 | система учёта э.э. |  | 1 |  |  |  |  | Меркурий 230 АМ-02
2122 | 1.14 | система сигнализации
2123 |  | 1.14.1 | пожарная сигнализация
2124 |  | 1.14.2 | охранная сигнализация
2125 | 1.15 | управление системой регулирования арматуры
2126 |  | 1.15.1 | система 1
2127 |  | 1.15.2 | система 2
2128 |  | 1.15.3 | ….
2129 | 1.16 | управление системой регулирования эл. двигателя
2130 |  | 1.16.1 | система 1
2131 |  | 1.16.2 | система 2
2132 |  | 1.16.3 | ….
2133 | 1.17 | система отопления |  | электрическая | 4*1,6 кВт |  |  | 6.4
2134
2135
2136 | ВНС № 11 |  |  | пр. Троицкий 182 стр. 2 | [9 empty] | 180
2137 | 1.1 | электродвигатель 1 |  |  | 2 |  |  | 17 |  | А2-61-2 |  |  | 1
2138 | 1.2 | электордвигатель 2
2139 | 1.3 | …
2140 | 1.4 | насос 1 |  |  | 2 |  |  |  |  | КМ 90/35 |  |  | 1 | 90
2141 | 1.5 | [8 empty] | К 45/30 |  |  |  | 45
2142 | 1.6 | …
2143 | 1.7 | трубопровод
2144 |  | 1.7.1 | входящий | [7 empty] | 150 | 2
2145 |  | 1.7.2 | напорный | [7 empty] | 150 | 1
2146 |  | 1.7.3 | напорный
2147 | 1.8 | запорно-регулирующая арматура
2148 |  | 1.8.1 | задвижка Ду 50 мм
2149 |  | 1.8.2 | задвижка Ду 80 мм
2150 |  | 1.8.3 | ЗадвижкаДу 100 мм |  | 1
2151 |  | 1.8.4 | ЗадвижкаДу 150 мм |  | 8
2152 |  | 1.8.5 | ЗадвижкаДу 200 мм
2153 |  | 1.8.6 | клапан обратный Ду 80 |  | 2
2154 |  | 1.8.7 | компенсатор Ду 150 мм
2155 | 1.9 | электрооборудование
2156 |  | 1.9.1 | электрические вводы |  | 2
2157 |  | 1.9.2 | трансформаторная подстанция
2158 |  | 1.9.3 | кабельные силовые линии
2159 |  | 1.9.4 | распределительное устройство
2160 |  | 1.9.5 | освещение |  |  |  |  | 0.65
2161 | 1.10 | Кран-балка 1
2162 | 1.11 | Кран-балка 2
2163 | 1.12 | …
2164 | 1.13 | система учёта
2165 |  | 1.13.1 | система учёта напорных параметров | манометр
2166 |  | 1.13.2 | система учёта объёмных параметров | водомер
2167 |  | 1.13.3 | система учёта э.э. | в ТП | 2
2168 | 1.14 | система сигнализации
2169 |  | 1.14.1 | пожарная сигнализация
2170 |  | 1.14.2 | охранная сигнализация
2171 | 1.15 | управление системой регулирования арматуры
2172 |  | 1.15.1 | система 1
2173 |  | 1.15.2 | система 2
2174 |  | 1.15.3 | ….
2175 | 1.16 | управление системой регулирования эл. двигателя
2176 |  | 1.16.1 | система 1 | ПЧТ |  |  |  | 15 |  | ПЧ-ТТПТ-28-380-50-04-УХЛ4
2177 |  | 1.16.2 | система 2
2178 |  | 1.16.3 | ….
2179 | 1.17 | система отопления |  | электрическая | 3*1,6 |  |  | 4.8
2180
2181 | ВНС № 58 |  |  | ул. Советская 7 стр.1 | [9 empty] | 135
2182 | 1.1 | электродвигатель 1 |  |  | 2 |  |  | 15 | 0.4 | 4АМ 160 S2 |  |  | 1
2183 | 1.2 | электордвигатель 2 |  |  | 1 |  |  | 7.5 | 0.4 | 4АМ 112 М2
2184 | 1.3 | …
2185 | 1.4 | насос 1 |  |  | 2 |  |  |  |  | 3К-6 |  |  | 1 | 45
2186 | 1.5 | насос 2 |  |  | 1 |  |  |  |  | К 45/30 |  |  |  | 45
2187 | 1.6 | …
2188 | 1.7 | трубопровод
2189 |  | 1.7.1 | входящий | [7 empty] | 250 | 2
2190 |  | 1.7.2 | напорный | [7 empty] | 200 | 1
2191 |  | 1.7.3 | напорный
2192 | 1.8 | запорно-регулирующая арматура
2193 |  | 1.8.1 | задвижка Ду 50 мм
2194 |  | 1.8.2 | задвижка Ду 80 мм
2195 |  | 1.8.3 | ЗадвижкаДу 150 мм |  | 3
2196 |  | 1.8.4 | ЗадвижкаДу 200 мм |  | 8
2197 |  | 1.8.5 | ЗадвижкаДу 250 мм |  | 5
2198 |  | 1.8.6 | клапан обратный Ду 150 |  | 3
2199 |  | 1.8.7
2200 | 1.9 | электрооборудование
2201 |  | 1.9.1 | электрические вводы |  | 2
2202 |  | 1.9.2 | трансформаторная подстанция
2203 |  | 1.9.3 | кабельные силовые линии
2204 |  | 1.9.4 | распределительное устройство
2205 |  | 1.9.5 | освещение |  |  |  |  | 2
2206 | 1.10 | Кран-балка 1 |  | неисправна
2207 | 1.11 | Кран-балка 2
2208 | 1.12 | …
2209 | 1.13 | система учёта
2210 |  | 1.13.1 | система учёта напорных параметров | манометр
2211 |  | 1.13.2 | система учёта объёмных параметров
2212 |  | 1.13.3 | система учёта э.э. |  | 1 |  |  |  |  | Меркурий 230 АRT03
2213 | 1.14 | система сигнализации
2214 |  | 1.14.1 | пожарная сигнализация
2215 |  | 1.14.2 | охранная сигнализация
2216 | 1.15 | управление системой регулирования арматуры
2217 |  | 1.15.1 | система 1
2218 |  | 1.15.2 | система 2
2219 |  | 1.15.3 | ….
2220 | 1.16 | управление системой регулирования эл. двигателя
2221 |  | 1.16.1 | система 1
2222 |  | 1.16.2 | система 2
2223 |  | 1.16.3 | ….
2224 | 1.17 | система отопления |  | электрическая | 4*1,6 кВт |  |  | 6.4
2225
2226
2227 | ВНС № 28 |  |  | ул. Советская 34 стр. 1
2228 | 1.1 | электродвигатель 1 |  |  | 3 |  |  | 18.5 | 0.4 | АИР 160 М2 |  |  | 1
2229 | 1.2 | электордвигатель 2
2230 | 1.3 | …
2231 | 1.4 | насос 1 |  |  | 3 |  |  |  |  | К 100-65-200
2232 | 1.5
2233 | 1.6 | …
2234 | 1.7 | трубопровод
2235 |  | 1.7.1 | входящий | [7 empty] | 150 | 2
2236 |  | 1.7.2 | напорный | [7 empty] | 150 | 4
2237 |  | 1.7.3 | напорный
2238 | 1.8 | запорно-регулирующая арматура
2239 |  | 1.8.1 | задвижка Ду 50 мм |  | 2
2240 |  | 1.8.2 | задвижка Ду 80 мм
2241 |  | 1.8.3 | ЗадвижкаДу 100 мм |  | 6
2242 |  | 1.8.4 | ЗадвижкаДу 150 мм |  | 17
2243 |  | 1.8.5 | ЗадвижкаДу 200 мм
2244 |  | 1.8.6 | клапан обратный Ду 100 |  | 3
2245 |  | 1.8.7
2246 | 1.9 | электрооборудование
2247 |  | 1.9.1 | электрические вводы |  | 2
2248 |  | 1.9.2 | трансформаторная подстанция
2249 |  | 1.9.3 | кабельные силовые линии
2250 |  | 1.9.4 | распределительное устройство
2251 |  | 1.9.5 | освещение |  |  |  |  | 0.5
2252 | 1.10 | Кран-балка 1
2253 | 1.11 | Кран-балка 2
2254 | 1.12 | …
2255 | 1.13 | система учёта
2256 |  | 1.13.1 | система учёта напорных параметров | манометр
2257 |  | 1.13.2 | система учёта объёмных параметров | водомер
2258 |  | 1.13.3 | система учёта э.э. |  | 1 |  |  |  |  | Меркурий 230
2259 | 1.14 | система сигнализации
2260 |  | 1.14.1 | пожарная сигнализация
2261 |  | 1.14.2 | охранная сигнализация
2262 | 1.15 | управление системой регулирования арматуры
2263 |  | 1.15.1 | система 1
2264 |  | 1.15.2 | система 2
2265 |  | 1.15.3 | ….
2266 | 1.16 | управление системой регулирования эл. двигателя
2267 |  | 1.16.1 | система 1
2268 |  | 1.16.2 | система 2
2269 |  | 1.16.3 | ….
2270 | 1.17 | система отопления |  | электрическая | 4*1,6 кВт |  |  | 6.4
2271
2272
2273 | ВНС № 45 |  |  | ул. Советская 19 к.1. Стр.1 | [9 empty] | 300
2274 | 1.1 | электродвигатель 1 |  |  | 2 |  |  | 30 | 0.4 | АИР 160 М2 |  |  | 1
2275 | 1.2 | электордвигатель 2 | [5 empty] | 22 | 0.4 | РА 160 М2
2276 | 1.3 | …
2277 | 1.4 | насос 1 |  |  | 3 |  |  |  |  | К 100-65-250 |  |  | 1 | 100
2278 | 1.5
2279 | 1.6 | …
2280 | 1.7 | трубопровод
2281 |  | 1.7.1 | входящий | [7 empty] | 200 | 2
2282 |  | 1.7.2 | напорный | [7 empty] | 150 | 3
2283 |  | 1.7.3 | напорный
2284 | 1.8 | запорно-регулирующая арматура
2285 |  | 1.8.1 | задвижка Ду 50 мм
2286 |  | 1.8.2 | задвижка Ду 80 мм
2287 |  | 1.8.3 | ЗадвижкаДу 100 мм |  | 3
2288 |  | 1.8.4 | ЗадвижкаДу 150 мм |  | 13
2289 |  | 1.8.5 | ЗадвижкаДу 200 мм |  | 4
2290 |  | 1.8.6 | клапан обратный Ду 100 |  | 3
2291 |  | 1.8.7
2292 | 1.9 | электрооборудование
2293 |  | 1.9.1 | электрические вводы |  | 2
2294 |  | 1.9.2 | трансформаторная подстанция
2295 |  | 1.9.3 | кабельные силовые линии
2296 |  | 1.9.4 | распределительное устройство
2297 |  | 1.9.5 | освещение |  |  |  |  | 4.5
2298 | 1.10 | Кран-балка 1 |  | разукомплектована
2299 | 1.11 | Кран-балка 2
2300 | 1.12 | …
2301 | 1.13 | система учёта
2302 |  | 1.13.1 | система учёта напорных параметров | манометр
2303 |  | 1.13.2 | система учёта объёмных параметров | водомер
2304 |  | 1.13.3 | система учёта э.э. |  | 1 |  |  |  |  | Меркурий 230 АМ-03
2305 | 1.14 | система сигнализации
2306 |  | 1.14.1 | пожарная сигнализация
2307 |  | 1.14.2 | охранная сигнализация
2308 | 1.15 | управление системой регулирования арматуры
2309 |  | 1.15.1 | система 1
2310 |  | 1.15.2 | система 2
2311 |  | 1.15.3 | ….
2312 | 1.16 | управление системой регулирования эл. двигателя
2313 |  | 1.16.1 | система 1 | ПЧТ |  |  |  | 37 |  | ПЧ-ТТПТ-75-380-50-04-УХЛ4
2314 |  | 1.16.2 | система 2
2315 |  | 1.16.3 | ….
2316 | 1.17 | система отопления |  | электрическая | 8 |  |  | 12.8
2317
2318
2319 | ВНС № 44 |  |  | ул. Дачная 51 к.1 стр.1 | [9 empty] | 180
2320 | 1.1 | электродвигатель 1 |  |  | 2 |  |  | 15 | 0.4 |  |  |  | 1
2321 | 1.2 | электордвигатель 2
2322 | 1.3 | …
2323 | 1.4 | насос 1 |  |  | 2 |  |  |  |  | КМ 90/35 |  |  | 1 | 90
2324 | 1.5
2325 | 1.6 | …
2326 | 1.7 | трубопровод
2327 |  | 1.7.1 | входящий | [7 empty] | 200 | 2
2328 |  | 1.7.2 | напорный | [7 empty] | 150 | 2
2329 |  | 1.7.3 | напорный
2330 | 1.8 | запорно-регулирующая арматура
2331 |  | 1.8.1 | задвижка Ду 50 мм
2332 |  | 1.8.2 | задвижка Ду 80 мм
2333 |  | 1.8.3 | ЗадвижкаДу 100 мм |  | 3
2334 |  | 1.8.4 | ЗадвижкаДу 150 мм |  | 11
2335 |  | 1.8.5 | ЗадвижкаДу 300 мм |  | 1
2336 |  | 1.8.6 | клапан обратный Ду 150 |  | 3
2337 |  | 1.8.7
2338 | 1.9 | электрооборудование
2339 |  | 1.9.1 | электрические вводы |  | 2
2340 |  | 1.9.2 | трансформаторная подстанция
2341 |  | 1.9.3 | кабельные силовые линии
2342 |  | 1.9.4 | распределительное устройство
2343 |  | 1.9.5 | освещение |  |  |  |  | 0.8
2344 | 1.10 | Кран-балка 1
2345 | 1.11 | Кран-балка 2
2346 | 1.12 | …
2347 | 1.13 | система учёта
2348 |  | 1.13.1 | система учёта напорных параметров | манометр
2349 |  | 1.13.2 | система учёта объёмных параметров | водомер
2350 |  | 1.13.3 | система учёта э.э. |  | 1 |  |  |  |  | Меркурий 230 АМ-02
2351 | 1.14 | система сигнализации
2352 |  | 1.14.1 | пожарная сигнализация
2353 |  | 1.14.2 | охранная сигнализация
2354 | 1.15 | управление системой регулирования арматуры
2355 |  | 1.15.1 | система 1
2356 |  | 1.15.2 | система 2
2357 |  | 1.15.3 | ….
2358 | 1.16 | управление системой регулирования эл. двигателя
2359 |  | 1.16.1 | система 1 | ПЧТ |  |  |  | 15 |  | ПЧ-ТТПТ-28-380-50-04-УХЛ4
2360 |  | 1.16.2 | система 2
2361 |  | 1.16.3 | ….
2362 | 1.17 | система отопления |  | электрическая | 6 |  |  | 9.6
2363
2364
2365 | ВНС № 34 |  |  | ул. Тимме 27 стр.2
2366 | 1.1 | электродвигатель 1 |  |  | 1 |  |  | 3 | 0.4 | Pedrollo |  |  | 1
2367 | 1.2 | электордвигатель 2 |  |  | 1 |  |  | 4 | 0.4 | АИР 100 S2
2368 | 1.3 | …
2369 | 1.4 | насос 1 |  |  | 1 |  |  |  |  | Pedrollo F 32/160 A
2370 | 1.5 | насос 2 |  |  | 1 |  |  |  |  | К 20/30
2371 | 1.6 | …
2372 | 1.7 | трубопровод
2373 |  | 1.7.1 | входящий | [7 empty] | 100 | 2
2374 |  | 1.7.2 | напорный | [7 empty] | 100 | 2
2375 |  | 1.7.3 | напорный
2376 | 1.8 | запорно-регулирующая арматура
2377 |  | 1.8.1 | задвижка Ду 50 мм
2378 |  | 1.8.2 | задвижка Ду 80 мм |  | 4
2379 |  | 1.8.3 | ЗадвижкаДу 100 мм |  | 5
2380 |  | 1.8.4
2381 |  | 1.8.5
2382 |  | 1.8.6
2383 |  | 1.8.7
2384 | 1.9 | электрооборудование
2385 |  | 1.9.1 | электрические вводы |  | 2
2386 |  | 1.9.2 | трансформаторная подстанция
2387 |  | 1.9.3 | кабельные силовые линии
2388 |  | 1.9.4 | распределительное устройство
2389 |  | 1.9.5 | освещение |  |  |  |  | 0.4
2390 | 1.10 | Кран-балка 1
2391 | 1.11 | Кран-балка 2
2392 | 1.12 | …
2393 | 1.13 | система учёта
2394 |  | 1.13.1 | система учёта напорных параметров | манометр
2395 |  | 1.13.2 | система учёта объёмных параметров
2396 |  | 1.13.3 | система учёта э.э. |  | 1 |  |  |  |  | Меркурий 230 АМ-03
2397 | 1.14 | система сигнализации
2398 |  | 1.14.1 | пожарная сигнализация
2399 |  | 1.14.2 | охранная сигнализация
2400 | 1.15 | управление системой регулирования арматуры
2401 |  | 1.15.1 | система 1
2402 |  | 1.15.2 | система 2
2403 |  | 1.15.3 | ….
2404 | 1.16 | управление системой регулирования эл. двигателя
2405 |  | 1.16.1 | система 1
2406 |  | 1.16.2 | система 2
2407 |  | 1.16.3 | ….
2408 | 1.17 | система отопления |  | электрическая | 5*1,6 |  |  | 8
2409
2410
2411
2412 | ВНС № 37 |  |  | ул. Гагарина 14 к. 1 стр.1 | [9 empty] | 90
2413 | 1.1 | электродвигатель 1 |  |  | 2 |  |  | 15 | 0.4 | 4АМ 160 S2 |  |  | 1
2414 | 1.2 | электордвигатель 2
2415 | 1.3 | …
2416 | 1.4 | насос 1 |  |  | 2 |  |  |  |  | КМ 45/55 |  |  | 1 | 45
2417 | 1.5
2418 | 1.6 | …
2419 | 1.7 | трубопровод
2420 |  | 1.7.1 | входящий | [7 empty] | 150 | 2
2421 |  | 1.7.2 | напорный | [7 empty] | 100 | 4
2422 |  | 1.7.3 | напорный
2423 | 1.8 | запорно-регулирующая арматура
2424 |  | 1.8.1 | задвижка Ду 50 мм
2425 |  | 1.8.2 | задвижка Ду 80 мм
2426 |  | 1.8.3 | ЗадвижкаДу 100 мм |  | 11
2427 |  | 1.8.4 | ЗадвижкаДу 150 мм
2428 |  | 1.8.5 | ЗадвижкаДу 200 мм
2429 |  | 1.8.6 | клапан обратный Ду 100 |  | 2
2430 |  | 1.8.7 | компенсатор Ду 100мм |  | 1
2431 | 1.9 | электрооборудование
2432 |  | 1.9.1 | электрические вводы |  | 2
2433 |  | 1.9.2 | трансформаторная подстанция
2434 |  | 1.9.3 | кабельные силовые линии
2435 |  | 1.9.4 | распределительное устройство
2436 |  | 1.9.5 | освещение |  |  |  |  | 3
2437 | 1.10 | Кран-балка 1
2438 | 1.11 | Кран-балка 2
2439 | 1.12 | …
2440 | 1.13 | система учёта
2441 |  | 1.13.1 | система учёта напорных параметров | манометр
2442 |  | 1.13.2 | система учёта объёмных параметров | водомер
2443 |  | 1.13.3 | система учёта э.э. |  | 1 |  |  |  |  | Меркурий 230 АМ-03
2444 | 1.14 | система сигнализации
2445 |  | 1.14.1 | пожарная сигнализация
2446 |  | 1.14.2 | охранная сигнализация
2447 | 1.15 | управление системой регулирования арматуры
2448 |  | 1.15.1 | система 1
2449 |  | 1.15.2 | система 2
2450 |  | 1.15.3 | ….
2451 | 1.16 | управление системой регулирования эл. двигателя
2452 |  | 1.16.1 | система 1 | ПЧТ | [5 empty] | EI-7002-020Н
2453 |  | 1.16.2 | система 2
2454 |  | 1.16.3 | ….
2455 | 1.17 | система отопления |  | электрическая | 5*1,6 |  |  | 8
2456
2457
2458 | ВНС № 33 |  |  | ул. Самойло 10 стр.2 | [9 empty] | 100
2459 | 1.1 | электродвигатель 1 |  |  | 2 |  |  | 15 | 0.4 | АИР 160 S2 |  |  | 1
2460 | 1.2 | электордвигатель 2 |  |  | 1 |  |  | 15 | 0.4
2461 | 1.3 | …
2462 | 1.4 | насос 1 |  |  | 2 |  |  |  |  | К 80-50-200 |  |  | 1 | 50
2463 | 1.5 | насос 2 |  |  | 1 |  |  |  |  | 3К 6У
2464 | 1.6 | …
2465 | 1.7 | трубопровод
2466 |  | 1.7.1 | входящий | [7 empty] | 150 | 2
2467 |  | 1.7.2 | напорный | [7 empty] | 125 | 2
2468 |  | 1.7.3 | напорный | [7 empty] | 100 | 1
2469 |  |  | напорный | [7 empty] | 80 | 1
2470 | 1.8 | запорно-регулирующая арматура
2471 |  | 1.8.1 | задвижка Ду 50 мм
2472 |  | 1.8.2 | задвижка Ду 80 мм |  | 4
2473 |  | 1.8.3 | ЗадвижкаДу 100 мм |  | 6
2474 |  | 1.8.4 | ЗадвижкаДу 150 мм |  | 6
2475 |  | 1.8.5 | ЗадвижкаДу 125 мм |  | 1
2476 |  | 1.8.6
2477 |  | 1.8.7
2478 | 1.9 | электрооборудование
2479 |  | 1.9.1 | электрические вводы |  | 2
2480 |  | 1.9.2 | трансформаторная подстанция
2481 |  | 1.9.3 | кабельные силовые линии
2482 |  | 1.9.4 | распределительное устройство
2483 |  | 1.9.5 | освещение |  |  |  |  | 2
2484 | 1.10 | Кран-балка 1
2485 | 1.11 | Кран-балка 2
2486 | 1.12 | …
2487 | 1.13 | система учёта
2488 |  | 1.13.1 | система учёта напорных параметров | манометр
2489 |  | 1.13.2 | система учёта объёмных параметров | водомер
2490 |  | 1.13.3 | система учёта э.э. |  | 1 |  |  |  |  | ЦЭ 6803
2491 | 1.14 | система сигнализации
2492 |  | 1.14.1 | пожарная сигнализация
2493 |  | 1.14.2 | охранная сигнализация
2494 | 1.15 | управление системой регулирования арматуры
2495 |  | 1.15.1 | система 1
2496 |  | 1.15.2 | система 2
2497 |  | 1.15.3 | ….
2498 | 1.16 | управление системой регулирования эл. двигателя
2499 |  | 1.16.1 | система 1 | ПЧТ |  |  |  | 15 |  | ПЧ-ТТПТ-28-380-50-04-УХЛ4
2500 |  | 1.16.2 | система 2
2501 |  | 1.16.3 | ….
2502 | 1.17 | система отопления |  |  | 4*1,6 кВт |  |  | 6.4
2503
2504
2505 | ВНС № 118 |  |  | ул. Почтовая 21 к. стр.1 | [9 empty] | 35
2506 | 1.1 | электродвигатель 1 |  |  | 1 |  |  | 5.5 | 0.4 | 4 АМА 100 L2 |  |  | 1
2507 | 1.2 | электордвигатель 2
2508 | 1.3 | …
2509 | 1.4 | насос 1 |  |  | 1 |  |  |  |  | К 45/30А |  |  | 1 | 35
2510 | 1.5 | Насос 2
2511 | 1.6 | …
2512 | 1.7 | трубопровод
2513 |  | 1.7.1 | входящий | [7 empty] | 100 | 1
2514 |  | 1.7.2 | напорный | [7 empty] | 100 | 1
2515 |  | 1.7.3 | напорный | [7 empty] | 50 | 1
2516 | 1.8 | запорно-регулирующая арматура
2517 |  | 1.8.1 | задвижка Ду 50 мм
2518 |  | 1.8.2 | задвижка Ду 80 мм |  | 2
2519 |  | 1.8.3 | ЗадвижкаДу 100 мм |  | 1
2520 |  | 1.8.4
2521 |  | 1.8.5
2522 |  | 1.8.6
2523 |  | 1.8.7
2524 | 1.9 | электрооборудование
2525 |  | 1.9.1 | электрические вводы |  | 1 |  |  |  |  | АВВГ-4х6
2526 |  | 1.9.2 | трансформаторная подстанция
2527 |  | 1.9.3 | кабельные силовые линии
2528 |  | 1.9.4 | распределительное устройство
2529 |  | 1.9.5 | освещение |  |  |  |  | 0.3
2530 | 1.10 | Кран-балка 1
2531 | 1.11 | Кран-балка 2
2532 | 1.12 | …
2533 | 1.13 | система учёта
2534 |  | 1.13.1 | система учёта напорных параметров | манометр
2535 |  | 1.13.2 | система учёта объёмных параметров
2536 |  | 1.13.3 | система учёта э.э.
2537 | 1.14 | система сигнализации
2538 |  | 1.14.1 | пожарная сигнализация
2539 |  | 1.14.2 | охранная сигнализация
2540 | 1.15 | управление системой регулирования арматуры
2541 |  | 1.15.1 | система 1
2542 |  | 1.15.2 | система 2
2543 |  | 1.15.3 | ….
2544 | 1.16 | управление системой регулирования эл. двигателя
2545 |  | 1.16.1 | система 1
2546 |  | 1.16.2 | система 2
2547 |  | 1.16.3 | ….
2548 | 1.17 | система отопления |  | электрическая | 2*1,6 кВт |  |  | 3.2
2549
2550
2551 | ВНС № 112 |  |  | ул. Победы 126 стр. 1 | [9 empty] | 20
2552 | 1.1 | электродвигатель 1 |  |  | 1 |  |  | 4 | 0.4 |  |  |  | 1
2553 | 1.2 | электордвигатель 2
2554 | 1.3 | …
2555 | 1.4 | насос 1 |  |  | 1 |  |  |  |  | К 20/30 |  |  | 1 | 20
2556 | 1.5 | Насос 2
2557 | 1.6 | …
2558 | 1.7 | трубопровод
2559 |  | 1.7.1 | входящий | [7 empty] | 50 | 1
2560 |  | 1.7.2 | напорный | [7 empty] | 40 | 2
2561 |  | 1.7.3 | напорный | [7 empty] | 32 | 1
2562 | 1.8 | запорно-регулирующая арматура
2563 |  | 1.8.1 | задвижка Ду 32 мм |  | 2
2564 |  | 1.8.2 | задвижка Ду 40 мм |  | 4
2565 |  | 1.8.3 | ЗадвижкаДу 50 мм |  | 1
2566 |  | 1.8.4
2567 |  | 1.8.5
2568 |  | 1.8.6
2569 |  | 1.8.7
2570 | 1.9 | электрооборудование
2571 |  | 1.9.1 | электрические вводы |  | 1 |  |  |  |  | АПВ 3(1х10)
2572 |  | 1.9.2 | трансформаторная подстанция
2573 |  | 1.9.3 | кабельные силовые линии
2574 |  | 1.9.4 | распределительное устройство
2575 |  | 1.9.5 | освещение |  |  |  |  | 0.15
2576 | 1.10 | Кран-балка 1
2577 | 1.11 | Кран-балка 2
2578 | 1.12 | …
2579 | 1.13 | система учёта
2580 |  | 1.13.1 | система учёта напорных параметров | манометр
2581 |  | 1.13.2 | система учёта объёмных параметров
2582 |  | 1.13.3 | система учёта э.э. | расчетный метод
2583 | 1.14 | система сигнализации
2584 |  | 1.14.1 | пожарная сигнализация
2585 |  | 1.14.2 | охранная сигнализация
2586 | 1.15 | управление системой регулирования арматуры
2587 |  | 1.15.1 | система 1
2588 |  | 1.15.2 | система 2
2589 |  | 1.15.3 | ….
2590 | 1.16 | управление системой регулирования эл. двигателя
2591 |  | 1.16.1 | система 1
2592 |  | 1.16.2 | система 2
2593 |  | 1.16.3 | ….
2594 | 1.17 | система отопления |  | от теплообменника
2595
2596
2597 | ВНС № 115 |  |  | ул. Победы 144 стр. 1 | [9 empty] | 20
2598 | 1.1 | электродвигатель 1 |  |  | 1 |  |  | 4 | 0.4 |  |  |  | 1
2599 | 1.2 | электордвигатель 2
2600 | 1.3 | …
2601 | 1.4 | насос 1 |  |  | 1 |  |  |  |  | К 20/30 |  |  | 1 | 20
2602 | 1.5 | Насос 2
2603 | 1.6 | …
2604 | 1.7 | трубопровод
2605 |  | 1.7.1 | входящий | [7 empty] | 50 | 1
2606 |  | 1.7.2 | напорный | [7 empty] | 50 | 1
2607 |  | 1.7.3 | напорный | [7 empty] | 25 | 1
2608 | 1.8 | запорно-регулирующая арматура
2609 |  | 1.8.1 | задвижка Ду 50 мм |  | 2
2610 |  | 1.8.2
2611 |  | 1.8.3
2612 |  | 1.8.4
2613 |  | 1.8.5
2614 |  | 1.8.6
2615 |  | 1.8.7
2616 | 1.9 | электрооборудование
2617 |  | 1.9.1 | электрические вводы |  | 1
2618 |  | 1.9.2 | трансформаторная подстанция
2619 |  | 1.9.3 | кабельные силовые линии
2620 |  | 1.9.4 | распределительное устройство
2621 |  | 1.9.5 | освещение | 1 ЛН |  |  |  | 0.3
2622 | 1.10 | Кран-балка 1
2623 | 1.11 | Кран-балка 2
2624 | 1.12 | …
2625 | 1.13 | система учёта
2626 |  | 1.13.1 | система учёта напорных параметров | манометр
2627 |  | 1.13.2 | система учёта объёмных параметров | водомер на колонку
2628 |  | 1.13.3 | система учёта э.э. | расчетный метод
2629 | 1.14 | система сигнализации
2630 |  | 1.14.1 | пожарная сигнализация
2631 |  | 1.14.2 | охранная сигнализация
2632 | 1.15 | управление системой регулирования арматуры
2633 |  | 1.15.1 | система 1
2634 |  | 1.15.2 | система 2
2635 |  | 1.15.3 | ….
2636 | 1.16 | управление системой регулирования эл. двигателя
2637 |  | 1.16.1 | система 1
2638 |  | 1.16.2 | система 2
2639 |  | 1.16.3 | ….
2640 | 1.17 | система отопления |  | электрическая | 1 |  |  | 1.6
2641
2642 |  |  | техпаспорта нет
2643 | ВНС № 102 |  |  | Ул . Речников 44 стр. 1 | [9 empty] | 40
2644 | 1.1 | электродвигатель 1 |  |  | 2 |  |  | 4 | 0.4 |  |  |  | 1
2645 | 1.2 | электордвигатель 2
2646 | 1.3 | …
2647 | 1.4 | насос 1 |  |  | 2 |  |  |  |  | К 20/30 |  |  | 1 | 20
2648 | 1.5 | Насос 2
2649 | 1.6 | …
2650 | 1.7 | трубопровод
2651 |  | 1.7.1 | входящий | [7 empty] | 100 | 1
2652 |  | 1.7.2 | напорный | [7 empty] | 100 | 1
2653 |  | 1.7.3 | напорный
2654 | 1.8 | запорно-регулирующая арматура
2655 |  | 1.8.1 | задвижка Ду 50 мм |  | 4
2656 |  | 1.8.2 | задвижка Ду 80 мм
2657 |  | 1.8.3 | ЗадвижкаДу 100 мм
2658 |  | 1.8.4 | ЗадвижкаДу 150 мм
2659 |  | 1.8.5 | ЗадвижкаДу 200 мм
2660 |  | 1.8.6
2661 |  | 1.8.7
2662 | 1.9 | электрооборудование
2663 |  | 1.9.1 | электрические вводы |  | 1
2664 |  | 1.9.2 | трансформаторная подстанция
2665 |  | 1.9.3 | кабельные силовые линии
2666 |  | 1.9.4 | распределительное устройство
2667 |  | 1.9.5 | освещение |  |  |  |  | 0.6
2668 | 1.10 | Кран-балка 1
2669 | 1.11 | Кран-балка 2
2670 | 1.12 | …
2671 | 1.13 | система учёта
2672 |  | 1.13.1 | система учёта напорных параметров | манометр
2673 |  | 1.13.2 | система учёта объёмных параметров
2674 |  | 1.13.3 | система учёта э.э. |  | 1 |  |  |  |  | СА4У
2675 | 1.14 | система сигнализации
2676 |  | 1.14.1 | пожарная сигнализация
2677 |  | 1.14.2 | охранная сигнализация
2678 | 1.15 | управление системой регулирования арматуры
2679 |  | 1.15.1 | система 1
2680 |  | 1.15.2 | система 2
2681 |  | 1.15.3 | ….
2682 | 1.16 | управление системой регулирования эл. двигателя
2683 |  | 1.16.1 | система 1
2684 |  | 1.16.2 | система 2
2685 |  | 1.16.3 | ….
2686 | 1.17 | система отопления |  | электрическая | 3*1,6 |  |  | 4.8
2687
2688
2689 |  |  | техпаспорта нет
2690 | ВНС № 96 |  |  | ул. Буденного 5 к1. Стр.1 | [9 empty] | 28
2691 | 1.1 | электродвигатель 1 |  |  | 1 |  |  | 1.5 | 0.4 | ДАТ 160
2692 | 1.2 | электордвигатель 2 |  |  | 1 |  |  | 4 | 0.4 | АИР 100 |  |  | 1
2693 | 1.3 | …
2694 | 1.4 | насос 1 |  |  | 1 |  |  |  |  | К 8/18 |  |  |  | 8
2695 | 1.5 | Насос 2 |  |  | 1 |  |  |  |  | К 20/30 |  |  | 1 | 20
2696 | 1.6 | …
2697 | 1.7 | трубопровод
2698 |  | 1.7.1 | входящий | [7 empty] | 100 | 1
2699 |  | 1.7.2 | напорный | [7 empty] | 100 | 1
2700 |  | 1.7.3 | напорный
2701 | 1.8 | запорно-регулирующая арматура
2702 |  | 1.8.1 | задвижка Ду 50 мм |  | 4
2703 |  | 1.8.2 | задвижка Ду 80 мм
2704 |  | 1.8.3 | ЗадвижкаДу 100 мм |  | 12
2705 |  | 1.8.4 | ЗадвижкаДу 150 мм
2706 |  | 1.8.5 | ЗадвижкаДу 200 мм
2707 |  | 1.8.6 | клапан обратный Ду 100мм
2708 |  | 1.8.7
2709 | 1.9 | электрооборудование
2710 |  | 1.9.1 | электрические вводы |  | 2
2711 |  | 1.9.2 | трансформаторная подстанция
2712 |  | 1.9.3 | кабельные силовые линии
2713 |  | 1.9.4 | распределительное устройство
2714 |  | 1.9.5 | освещение
2715 | 1.10 | Кран-балка 1
2716 | 1.11 | Кран-балка 2
2717 | 1.12 | …
2718 | 1.13 | система учёта
2719 |  | 1.13.1 | система учёта напорных параметров | манометр
2720 |  | 1.13.2 | система учёта объёмных параметров | водомер
2721 |  | 1.13.3 | система учёта э.э. |  | 1 |  |  |  |  | ЦЭ 6803
2722 | 1.14 | система сигнализации
2723 |  | 1.14.1 | пожарная сигнализация
2724 |  | 1.14.2 | охранная сигнализация
2725 | 1.15 | управление системой регулирования арматуры
2726 |  | 1.15.1 | система 1
2727 |  | 1.15.2 | система 2
2728 |  | 1.15.3 | ….
2729 | 1.16 | управление системой регулирования эл. двигателя
2730 |  | 1.16.1 | система 1
2731 |  | 1.16.2 | система 2
2732 |  | 1.16.3 | ….
2733 | 1.17 | система отопления |  | электрическая | 4*1,6 кВт |  |  | 6.4
2734
2735
2736 | ВНС № 98 |  |  | ул. Победы 118 к2 стр.2 | [9 empty] | 300
2737 | 1.1 | электродвигатель 1 |  |  | 2 |  |  | 30 | 0.4 | АИР 180 М2 |  |  | 1
2738 | 1.2 | электордвигатель 2
2739 | 1.3 | …
2740 | 1.4 | насос 1 |  |  | 3 |  |  |  |  | К 100-65-200 |  |  | 1 | 100
2741 | 1.5 | Насос 2
2742 | 1.6 | …
2743 | 1.7 | трубопровод
2744 |  | 1.7.1 | входящий | [7 empty] | 150 | 1
2745 |  | 1.7.2 | напорный | [7 empty] | 100 | 2
2746 |  | 1.7.3 | напорный
2747 | 1.8 | запорно-регулирующая арматура
2748 |  | 1.8.1 | задвижка Ду 50 мм |  | 1
2749 |  | 1.8.2 | задвижка Ду 80 мм |  | 2
2750 |  | 1.8.3 | ЗадвижкаДу 100 мм |  | 9
2751 |  | 1.8.4 | ЗадвижкаДу 150 мм
2752 |  | 1.8.5 | ЗадвижкаДу 200 мм
2753 |  | 1.8.6 | клапан обратный Ду 100мм
2754 |  | 1.8.7
2755 | 1.9 | электрооборудование
2756 |  | 1.9.1 | электрические вводы |  | 1
2757 |  | 1.9.2 | трансформаторная подстанция
2758 |  | 1.9.3 | кабельные силовые линии
2759 |  | 1.9.4 | распределительное устройство
2760 |  | 1.9.5 | освещение |  |  |  |  | 0.5
2761 | 1.10 | Кран-балка 1
2762 | 1.11 | Кран-балка 2
2763 | 1.12 | …
2764 | 1.13 | система учёта
2765 |  | 1.13.1 | система учёта напорных параметров | манометр
2766 |  | 1.13.2 | система учёта объёмных параметров
2767 |  | 1.13.3 | система учёта э.э. |  | 1 |  |  |  |  | ТРИО
2768 | 1.14 | система сигнализации
2769 |  | 1.14.1 | пожарная сигнализация
2770 |  | 1.14.2 | охранная сигнализация
2771 | 1.15 | управление системой регулирования арматуры
2772 |  | 1.15.1 | система 1
2773 |  | 1.15.2 | система 2
2774 |  | 1.15.3 | ….
2775 | 1.16 | управление системой регулирования эл. двигателя
2776 |  | 1.16.1 | система 1 | ПЧТ |  |  |  | 30 |  | ПЧ-ТТПТ-63-380-50-02М-УХЛ4
2777 |  | 1.16.2 | система 2
2778 |  | 1.16.3 | ….
2779 | 1.17 | система отопления |  | электрическая | 2*1,6 кВт |  |  | 3.2
2780
2781 |  |  | техпаспорта нет
2782 | ВНС № 76 |  |  | ул. Октябрьская 20 стр. 1 | [9 empty] | 75
2783 | 1.1 | электродвигатель 1 |  |  | 1 |  |  | 7.5 | 0.4 | АО |  |  | 1
2784 | 1.2 | электордвигатель 2 |  |  | 1 |  |  | 15 | 0.4 | АИР 160
2785 | 1.3 | …
2786 | 1.4 | насос 1 |  |  | 1 |  |  |  |  | К 25/32 |  |  | 1 | 25
2787 | 1.5 | Насос 2 |  |  | 1 |  |  |  |  | К 80-50-200 |  |  |  | 50
2788 | 1.6 | …
2789 | 1.7 | трубопровод
2790 |  | 1.7.1 | входящий | [7 empty] | 100 | 2
2791 |  | 1.7.2 | напорный | [7 empty] | 100 | 1
2792 |  | 1.7.3 | напорный
2793 | 1.8 | запорно-регулирующая арматура
2794 |  | 1.8.1 | задвижка Ду 50 мм
2795 |  | 1.8.2 | задвижка Ду 80 мм
2796 |  | 1.8.3 | ЗадвижкаДу 100 мм |  | 10
2797 |  | 1.8.4 | ЗадвижкаДу 150 мм
2798 |  | 1.8.5 | ЗадвижкаДу 200 мм
2799 |  | 1.8.6 | клапан обратный Ду 100мм |  | 1
2800 |  | 1.8.7
2801 | 1.9 | электрооборудование
2802 |  | 1.9.1 | электрические вводы |  | 2
2803 |  | 1.9.2 | трансформаторная подстанция
2804 |  | 1.9.3 | кабельные силовые линии
2805 |  | 1.9.4 | распределительное устройство
2806 |  | 1.9.5 | освещение |  |  |  |  | 2.2
2807 | 1.10 | Кран-балка 1
2808 | 1.11 | Кран-балка 2
2809 | 1.12 | …
2810 | 1.13 | система учёта
2811 |  | 1.13.1 | система учёта напорных параметров | манометр
2812 |  | 1.13.2 | система учёта объёмных параметров | водомер водомер на колонку Ду 15 мм.
2813 |  | 1.13.3 | система учёта э.э. |  | 1 |  |  |  |  | Меркурий 230 AM-02
2814 | 1.14 | система сигнализации
2815 |  | 1.14.1 | пожарная сигнализация
2816 |  | 1.14.2 | охранная сигнализация
2817 | 1.15 | управление системой регулирования арматуры
2818 |  | 1.15.1 | система 1
2819 |  | 1.15.2 | система 2
2820 |  | 1.15.3 | ….
2821 | 1.16 | управление системой регулирования эл. двигателя
2822 |  | 1.16.1 | система 1
2823 |  | 1.16.2 | система 2
2824 |  | 1.16.3 | ….
2825 | 1.17 | система отопления |  | электрическая | 4*1,6 кВт |  |  | 6.4
2826
2827
2828 | ВНС № 101 |  |  | ул. Судоремонтная 2 стр.1 | [9 empty] | 90
2829 | 1.1 | электродвигатель 1 |  |  | 2 |  |  | 11 | 0.4 |  |  |  | 1
2830 | 1.2 | электордвигатель 2
2831 | 1.3 | …
2832 | 1.4 | насос 1 |  |  | 2 |  |  |  |  | К 45/30 |  |  | 1 | 45
2833 | 1.5 | Насос 2
2834 | 1.6 | …
2835 | 1.7 | трубопровод
2836 |  | 1.7.1 | входящий | [7 empty] | 100 | 1
2837 |  | 1.7.2 | напорный | [7 empty] | 76 | 1
2838 |  | 1.7.3 | напорный
2839 | 1.8 | запорно-регулирующая арматура
2840 |  | 1.8.1 | задвижка Ду 50 мм |  | 4
2841 |  | 1.8.2 | задвижка Ду 80 мм
2842 |  | 1.8.3 | ЗадвижкаДу 100 мм
2843 |  | 1.8.4 | ЗадвижкаДу 150 мм
2844 |  | 1.8.5 | ЗадвижкаДу 200 мм
2845 |  | 1.8.6
2846 |  | 1.8.7 | компенсатор Ду 100мм |  | 1
2847 | 1.9 | электрооборудование
2848 |  | 1.9.1 | электрические вводы |  | 1
2849 |  | 1.9.2 | трансформаторная подстанция
2850 |  | 1.9.3 | кабельные силовые линии
2851 |  | 1.9.4 | распределительное устройство
2852 |  | 1.9.5 | освещение |  |  |  |  | 1
2853 | 1.10 | Кран-балка 1
2854 | 1.11 | Кран-балка 2
2855 | 1.12 | …
2856 | 1.13 | система учёта
2857 |  | 1.13.1 | система учёта напорных параметров | манометр
2858 |  | 1.13.2 | система учёта объёмных параметров
2859 |  | 1.13.3 | система учёта э.э. |  | 1 |  |  |  |  | ЦЭ 6803
2860 | 1.14 | система сигнализации
2861 |  | 1.14.1 | пожарная сигнализация
2862 |  | 1.14.2 | охранная сигнализация
2863 | 1.15 | управление системой регулирования арматуры
2864 |  | 1.15.1 | система 1
2865 |  | 1.15.2 | система 2
2866 |  | 1.15.3 | ….
2867 | 1.16 | управление системой регулирования эл. двигателя
2868 |  | 1.16.1 | система 1
2869 |  | 1.16.2 | система 2
2870 |  | 1.16.3 | ….
2871 | 1.17 | система отопления |  | электрическая | 3*1,6 |  |  | 4.8
2872
2873
2874 | ВНС № 97 |  |  | ул. Школьная 84 стр.2 | [9 empty] | 150
2875 | 1.1 | электродвигатель 1 |  |  | 1 |  |  | 15 | 0.4 | 4АМ 160 S2 |  |  | 1
2876 | 1.2 | электордвигатель 2 |  |  | 1 |  |  | 15 | 0.4 | АИР 160 S2
2877 | 1.3 | …
2878 | 1.4 | насос 1 |  |  | 1 |  |  |  |  | КМ 80-50-200 |  |  |  | 50
2879 | 1.5 | Насос 2 |  |  | 1 |  |  |  |  | КМ 100-65-200 |  |  | 1 | 100
2880 | 1.6 | …
2881 | 1.7 | трубопровод
2882 |  | 1.7.1 | входящий | [7 empty] | 100 | 1
2883 |  | 1.7.2 | напорный | [7 empty] | 150 | 1
2884 |  | 1.7.3 | напорный
2885 | 1.8 | запорно-регулирующая арматура
2886 |  | 1.8.1 | задвижка Ду 50 мм
2887 |  | 1.8.2 | задвижка Ду 80 мм |  | 1
2888 |  | 1.8.3 | ЗадвижкаДу 100 мм |  | 4
2889 |  | 1.8.4 | ЗадвижкаДу 150 мм |  | 2
2890 |  | 1.8.5 | ЗадвижкаДу 200 мм
2891 |  | 1.8.6 | клапан обратный Ду 100мм |  | 1
2892 |  | 1.8.7
2893 | 1.9 | электрооборудование
2894 |  | 1.9.1 | электрические вводы |  | 2
2895 |  | 1.9.2 | трансформаторная подстанция
2896 |  | 1.9.3 | кабельные силовые линии
2897 |  | 1.9.4 | распределительное устройство
2898 |  | 1.9.5 | освещение | 3 прожектора, 1 светодиодный светильник.
2899 | 1.10 | Кран-балка 1
2900 | 1.11 | Кран-балка 2
2901 | 1.12 | …
2902 | 1.13 | система учёта
2903 |  | 1.13.1 | система учёта напорных параметров | манометр
2904 |  | 1.13.2 | система учёта объёмных параметров
2905 |  | 1.13.3 | система учёта э.э. |  | 2 |  |  |  |  | ЦЭ 6803В
2906 | 1.14 | система сигнализации
2907 |  | 1.14.1 | пожарная сигнализация
2908 |  | 1.14.2 | охранная сигнализация
2909 | 1.15 | управление системой регулирования арматуры
2910 |  | 1.15.1 | система 1
2911 |  | 1.15.2 | система 2
2912 |  | 1.15.3 | ….
2913 | 1.16 | управление системой регулирования эл. двигателя
2914 |  | 1.16.1 | система 1 | ПЧТ |  |  |  | 18 |  | E2-8300-02511
2915 |  | 1.16.2 | система 2
2916 |  | 1.16.3 | ….
2917 | 1.17 | система отопления |  | электрическая | 2*1,6 кВт |  |  | 3.2
2918
2919
2920 | ВНС № 4 |  |  | ул Воскресенская 107 к, 3 стр. 1 | [9 empty] | 90
2921 | 1.1 | электродвигатель 1 |  |  | 2 |  |  | 7.5 | 0.4 | 4АМ 112 М2 |  |  | 1
2922 | 1.2 | электордвигатель 2
2923 | 1.3 | …
2924 | 1.4 | насос 1 |  |  | 2 |  |  |  |  | К 45/30 |  |  | 1 | 45
2925 | 1.5 | насос 2
2926 | 1.6 | …
2927 | 1.7 | трубопровод
2928 |  | 1.7.1 | входящий |  | 1 | [5 empty] | 100 | 1
2929 |  | 1.7.2 | напорный | [7 empty] | 100 | 1
2930 |  | 1.7.3 | напорный | [7 empty] | 50 | 2
2931 | 1.8 | запорно-регулирующая арматура
2932 |  | 1.8.1 | задвижка Ду 50 мм |  | 2
2933 |  | 1.8.2 | задвижка Ду 80 мм
2934 |  | 1.8.3 | ЗадвижкаДу 100 мм |  | 10
2935 |  | 1.8.4 | ЗадвижкаДу 150 мм
2936 |  | 1.8.5 | ЗадвижкаДу 200 мм
2937 |  | 1.8.6 | клапан обратный Ду 100 |  | 2
2938 |  | 1.8.7 | компенсатор
2939 | 1.9 | электрооборудование
2940 |  | 1.9.1 | электрические вводы |  | 2
2941 |  | 1.9.2 | трансформаторная подстанция
2942 |  | 1.9.3 | кабельные силовые линии
2943 |  | 1.9.4 | распределительное устройство
2944 |  | 1.9.5 | освещение |  |  |  |  | 2
2945 | 1.10 | Кран-балка 1
2946 | 1.11 | Кран-балка 2
2947 | 1.12 | …
2948 | 1.13 | система учёта
2949 |  | 1.13.1 | система учёта напорных параметров | манометр
2950 |  | 1.13.2 | система учёта объёмных параметров | водомер
2951 |  | 1.13.3 | система учёта э.э. |  | 1 |  |  |  |  | Меркурий 230АМ-03
2952 | 1.14 | система сигнализации
2953 |  | 1.14.1 | пожарная сигнализация
2954 |  | 1.14.2 | охранная сигнализация
2955 | 1.15 | управление системой регулирования арматуры
2956 |  | 1.15.1 | система 1
2957 |  | 1.15.2 | система 2
2958 |  | 1.15.3 | ….
2959 | 1.16 | управление системой регулирования эл. двигателя
2960 |  | 1.16.1 | система 1
2961 |  | 1.16.2 | система 2
2962 |  | 1.16.3 | ….
2963 | 1.17 | система отопления |  | электрическая | 3*1,6 |  |  | 4.8
2964
2965
2966 | ВНС № 71 |  |  | пр. Обводный канал 9 стр. 2 | [9 empty] | 135
2967 | 1.1 | электродвигатель 1 |  |  | 1 |  |  | 7.5 | 0.4 | АИР 112 М2 |  |  | 1
2968 | 1.2 | электордвигатель 2 |  |  | 2 |  |  | 7.5 | 0.4 | 4 АМ 112 М2
2969 | 1.3 | …
2970 | 1.4 | насос 1 |  |  | 3 |  |  |  |  | К 45/30 |  |  | 1 | 45
2971 | 1.5 | Насос 2
2972 | 1.6 | …
2973 | 1.7 | трубопровод
2974 |  | 1.7.1 | входящий | [7 empty] | 200 | 2
2975 |  | 1.7.2 | напорный | [7 empty] | 150 | 3
2976 |  | 1.7.3 | напорный
2977 | 1.8 | запорно-регулирующая арматура
2978 |  | 1.8.1 | задвижка Ду 50 мм |  | 1
2979 |  | 1.8.2 | задвижка Ду 80 мм
2980 |  | 1.8.3 | ЗадвижкаДу 100 мм |  | 3
2981 |  | 1.8.4 | ЗадвижкаДу 150 мм |  | 11
2982 |  | 1.8.5 | ЗадвижкаДу 200 мм |  | 4
2983 |  | 1.8.6 | клапан обратный Ду 100мм |  | 3
2984 |  | 1.8.7
2985 | 1.9 | электрооборудование
2986 |  | 1.9.1 | электрические вводы |  | 2
2987 |  | 1.9.2 | трансформаторная подстанция
2988 |  | 1.9.3 | кабельные силовые линии
2989 |  | 1.9.4 | распределительное устройство
2990 |  | 1.9.5 | освещение
2991 | 1.10 | Кран-балка 1 | [5 empty] | 2
2992 | 1.11 | Кран-балка 2
2993 | 1.12 | …
2994 | 1.13 | система учёта
2995 |  | 1.13.1 | система учёта напорных параметров | манометр
2996 |  | 1.13.2 | система учёта объёмных параметров
2997 |  | 1.13.3 | система учёта э.э. |  | 1 |  |  |  |  | Меркурий 230 AM-02
2998 | 1.14 | система сигнализации
2999 |  | 1.14.1 | пожарная сигнализация
3000 |  | 1.14.2 | охранная сигнализация
3001 | 1.15 | управление системой регулирования арматуры
3002 |  | 1.15.1 | система 1
3003 |  | 1.15.2 | система 2
3004 |  | 1.15.3 | ….
3005 | 1.16 | управление системой регулирования эл. двигателя
3006 |  | 1.16.1 | система 1
3007 |  | 1.16.2 | система 2
3008 |  | 1.16.3 | ….
3009 | 1.17 | система отопления |  | электрическая | 4*1,6 кВт |  |  | 6.4
3010
3011
3012 | ВНС № 61 |  |  | ул. Выучейского 28 стр.2 | [9 empty] | 40
3013 | 1.1 | электродвигатель 1 |  |  | 2 |  |  | 4.5 | 0.4 | А 42/2 |  |  | 1
3014 | 1.2 | электордвигатель 2
3015 | 1.3 | …
3016 | 1.4 | насос 1 |  |  | 2 |  |  |  |  | 2К-6 |  |  | 1 | 20
3017 | 1.5
3018 | 1.6 | …
3019 | 1.7 | трубопровод
3020 |  | 1.7.1 | входящий | [7 empty] | 63 ПНД | 1
3021 |  | 1.7.2 | напорный | [7 empty] | 100 | 1
3022 |  | 1.7.3 | напорный
3023 | 1.8 | запорно-регулирующая арматура
3024 |  | 1.8.1 | задвижка Ду 50 мм |  | 4
3025 |  | 1.8.2 | задвижка Ду 80 мм
3026 |  | 1.8.3 | ЗадвижкаДу 100 мм |  | 2
3027 |  | 1.8.4 | ЗадвижкаДу 150 мм
3028 |  | 1.8.5 | ЗадвижкаДу 200 мм
3029 |  | 1.8.6
3030 |  | 1.8.7
3031 | 1.9 | электрооборудование
3032 |  | 1.9.1 | электрические вводы |  | 2
3033 |  | 1.9.2 | трансформаторная подстанция
3034 |  | 1.9.3 | кабельные силовые линии
3035 |  | 1.9.4 | распределительное устройство
3036 |  | 1.9.5 | освещение |  |  |  |  | 0.6
3037 | 1.10 | Кран-балка 1
3038 | 1.11 | Кран-балка 2
3039 | 1.12 | …
3040 | 1.13 | система учёта
3041 |  | 1.13.1 | система учёта напорных параметров | манометр
3042 |  | 1.13.2 | система учёта объёмных параметров
3043 |  | 1.13.3 | система учёта э.э. |  | 1 |  |  |  |  | Меркурий 230 AM-02
3044 | 1.14 | система сигнализации
3045 |  | 1.14.1 | пожарная сигнализация
3046 |  | 1.14.2 | охранная сигнализация
3047 | 1.15 | управление системой регулирования арматуры
3048 |  | 1.15.1 | система 1
3049 |  | 1.15.2 | система 2
3050 |  | 1.15.3 | ….
3051 | 1.16 | управление системой регулирования эл. двигателя
3052 |  | 1.16.1 | система 1
3053 |  | 1.16.2 | система 2
3054 |  | 1.16.3 | ….
3055 | 1.17 | система отопления |  | электрическая | 5 |  |  | 8
3056
3057
3058 | ВНС № 85 |  |  | пр. Ленинградский 356 стр.1 | [9 empty] | 100
3059 | 1.1 | электродвигатель 1 |  |  | 2 |  |  | 15 | 0.4 | АИР 160 S2 |  |  | 1
3060 | 1.2 | электордвигатель 2
3061 | 1.3 | …
3062 | 1.4 | насос 1 |  |  | 2 |  |  |  |  | К 80-50-200 |  |  | 1 | 50
3063 | 1.5 | Насос 2
3064 | 1.6 | …
3065 | 1.7 | трубопровод
3066 |  | 1.7.1 | входящий | [7 empty] | 150 | 1
3067 |  | 1.7.2 | напорный | [7 empty] | 100 | 3
3068 |  | 1.7.3 | напорный
3069 | 1.8 | запорно-регулирующая арматура
3070 |  | 1.8.1 | задвижка Ду 50 мм
3071 |  | 1.8.2 | задвижка Ду 80 мм |  | 3
3072 |  | 1.8.3 | ЗадвижкаДу 100 мм |  | 4
3073 |  | 1.8.4 | ЗадвижкаДу 150 мм |  | 4
3074 |  | 1.8.5 | ЗадвижкаДу 200 мм
3075 |  | 1.8.6 | клапан обратный Ду 100мм |  | 2
3076 |  | 1.8.7
3077 | 1.9 | электрооборудование
3078 |  | 1.9.1 | электрические вводы |  | 2
3079 |  | 1.9.2 | трансформаторная подстанция
3080 |  | 1.9.3 | кабельные силовые линии
3081 |  | 1.9.4 | распределительное устройство
3082 |  | 1.9.5 | освещение | ЛН | 4 |  |  | 0.6
3083 | 1.10 | Кран-балка 1
3084 | 1.11 | Кран-балка 2
3085 | 1.12 | …
3086 | 1.13 | система учёта
3087 |  | 1.13.1 | система учёта напорных параметров | манометр, телеметрия
3088 |  | 1.13.2 | система учёта объёмных параметров
3089 |  | 1.13.3 | система учёта э.э. |  | 1 |  |  |  |  | Меркурий 230 AM-02
3090 | 1.14 | система сигнализации
3091 |  | 1.14.1 | пожарная сигнализация
3092 |  | 1.14.2 | охранная сигнализация
3093 | 1.15 | управление системой регулирования арматуры
3094 |  | 1.15.1 | система 1
3095 |  | 1.15.2 | система 2
3096 |  | 1.15.3 | ….
3097 | 1.16 | управление системой регулирования эл. двигателя
3098 |  | 1.16.1 | система 1
3099 |  | 1.16.2 | система 2
3100 |  | 1.16.3 | ….
3101 | 1.17 | система отопления |  | Электрическая 2 ИК обогревателя, 2 эл.печи |  |  |  | 5.2
3102 | ВНС № 69 |  |  | ул. Воронина 17 стр.1 | [9 empty] | 145
3103 | 1.1 | электродвигатель 1 |  |  | 3 |  |  | 11 | 0.4 |  |  |  | 2
3104 | 1.2 | электордвигатель 2
3105 | 1.3 | …
3106 | 1.4 | насос 1 |  |  | 1 |  |  |  |  | К 45/40 |  |  | 1 | 45
3107 | 1.5 | Насос 2 |  |  | 2 |  |  |  |  | РХ 50*200 |  |  | 1 | 50
3108 | 1.6 | …
3109 | 1.7 | трубопровод
3110 |  | 1.7.1 | входящий | [7 empty] | 200 | 2
3111 |  | 1.7.2 | напорный | [7 empty] | 100 | 1
3112 |  | 1.7.3 | напорный | [7 empty] | 150 | 2
3113 | 1.8 | запорно-регулирующая арматура
3114 |  | 1.8.1 | задвижка Ду 50 мм
3115 |  | 1.8.2 | задвижка Ду 80 мм
3116 |  | 1.8.3 | ЗадвижкаДу 100 мм |  | 3
3117 |  | 1.8.4 | ЗадвижкаДу 150 мм |  | 10
3118 |  | 1.8.5 | ЗадвижкаДу 200 мм |  | 12
3119 |  | 1.8.6 | клапан обратный Ду 100мм |  | 3
3120 |  | 1.8.7 | регулятор давления Ду 150 |  | 1
3121 | 1.9 | электрооборудование
3122 |  | 1.9.1 | электрические вводы |  | 2
3123 |  | 1.9.2 | трансформаторная подстанция
3124 |  | 1.9.3 | кабельные силовые линии
3125 |  | 1.9.4 | распределительное устройство
3126 |  | 1.9.5 | освещение |  |  |  |  | 1
3127 | 1.10 | Кран-балка 1
3128 | 1.11 | Кран-балка 2
3129 | 1.12 | …
3130 | 1.13 | система учёта
3131 |  | 1.13.1 | система учёта напорных параметров | манометр
3132 |  | 1.13.2 | система учёта объёмных параметров | водомер
3133 |  | 1.13.3 | система учёта э.э. |  | 2 |  |  |  |  | Меркурий 230 AM-03
3134 | 1.14 | система сигнализации
3135 |  | 1.14.1 | пожарная сигнализация
3136 |  | 1.14.2 | охранная сигнализация
3137 | 1.15 | управление системой регулирования арматуры
3138 |  | 1.15.1 | система 1
3139 |  | 1.15.2 | система 2
3140 |  | 1.15.3 | ….
3141 | 1.16 | управление системой регулирования эл. двигателя
3142 |  | 1.16.1 | система 1
3143 |  | 1.16.2 | система 2
3144 |  | 1.16.3 | ….
3145 | 1.17 | система отопления |  | электрическая | 5*1,6 |  |  | 8
3146
3147
3148
3149 | ВНС № 18 |  |  | пр. Ломоносова 90 стр.1 |  | 1977 | [7 empty] | 100
3150 | 1.1 | электродвигатель 1 |  |  | 2 |  |  | 15 | 0.4 | 5А 160S2 |  |  | 1
3151 | 1.2 | электордвигатель 2
3152 | 1.3 | …
3153 | 1.4 | насос 1 |  |  | 2 |  |  |  |  | К 80-50-200 |  |  | 1 | 50
3154 | 1.5
3155 | 1.6 | …
3156 | 1.7 | трубопровод
3157 |  | 1.7.1 | входящий | [7 empty] | 150 | 2
3158 |  | 1.7.2 | напорный | [7 empty] | 150 | 2
3159 |  | 1.7.3 | напорный
3160 | 1.8 | запорно-регулирующая арматура
3161 |  | 1.8.1 | задвижка Ду 50 мм
3162 |  | 1.8.2 | задвижка Ду 80 мм
3163 |  | 1.8.3 | ЗадвижкаДу 100 мм |  | 1
3164 |  | 1.8.4 | ЗадвижкаДу 150 мм |  | 10
3165 |  | 1.8.5 | ЗадвижкаДу 200 мм
3166 |  | 1.8.6 | клапан обратный Ду 150 мм |  | 2
3167 |  | 1.8.7
3168 | 1.9 | электрооборудование
3169 |  | 1.9.1 | электрические вводы |  | 2
3170 |  | 1.9.2 | трансформаторная подстанция
3171 |  | 1.9.3 | кабельные силовые линии
3172 |  | 1.9.4 | распределительное устройство
3173 |  | 1.9.5 | освещение |  |  |  |  | 0.6
3174 | 1.10 | Кран-балка 1
3175 | 1.11 | Кран-балка 2
3176 | 1.12 | …
3177 | 1.13 | система учёта
3178 |  | 1.13.1 | система учёта напорных параметров | манометр
3179 |  | 1.13.2 | система учёта объёмных параметров | водомер
3180 |  | 1.13.3 | система учёта э.э. |  | 1 |  |  |  |  | Меркурий 230 АМ-03
3181 | 1.14 | система сигнализации
3182 |  | 1.14.1 | пожарная сигнализация
3183 |  | 1.14.2 | охранная сигнализация
3184 | 1.15 | управление системой регулирования арматуры
3185 |  | 1.15.1 | система 1
3186 |  | 1.15.2 | система 2
3187 |  | 1.15.3 | ….
3188 | 1.16 | управление системой регулирования эл. двигателя
3189 |  | 1.16.1 | система 1 | ПЧТ |  |  |  | 18.5 |  | ES-021-04-0370F/U
3190 |  | 1.16.2 | система 2
3191 |  | 1.16.3 | ….
3192 | 1.17 | система отопления |  | электрическая | 3*1,6 |  |  | 4.8
3193
3194
3195 | ВНС № 70 |  |  | ул. Чкалова 20 стр.1 | [9 empty] | 40
3196 | 1.1 | электродвигатель 1 |  |  | 2 |  |  | 4.5 | 0.4 |  |  |  | 1
3197 | 1.2 | электордвигатель 2
3198 | 1.3 | …
3199 | 1.4 | насос 1 |  |  | 2 |  |  |  |  | 2К-6 |  |  | 1 | 20
3200 | 1.5 | Насос 2
3201 | 1.6 | …
3202 | 1.7 | трубопровод
3203 |  | 1.7.1 | входящий | [7 empty] | 100 | 1
3204 |  | 1.7.2 | напорный | [7 empty] | 100 | 1
3205 |  | 1.7.3 | напорный
3206 | 1.8 | запорно-регулирующая арматура
3207 |  | 1.8.1 | задвижка Ду 50 мм
3208 |  | 1.8.2 | задвижка Ду 80 мм |  | 8
3209 |  | 1.8.3 | ЗадвижкаДу 100 мм
3210 |  | 1.8.4 | ЗадвижкаДу 150 мм
3211 |  | 1.8.5 | ЗадвижкаДу 200 мм
3212 |  | 1.8.6
3213 |  | 1.8.7
3214 | 1.9 | электрооборудование
3215 |  | 1.9.1 | электрические вводы |  | 2
3216 |  | 1.9.2 | трансформаторная подстанция
3217 |  | 1.9.3 | кабельные силовые линии
3218 |  | 1.9.4 | распределительное устройство
3219 |  | 1.9.5 | освещение |  |  |  |  | 1
3220 | 1.10 | Кран-балка 1
3221 | 1.11 | Кран-балка 2
3222 | 1.12 | …
3223 | 1.13 | система учёта
3224 |  | 1.13.1 | система учёта напорных параметров | манометр
3225 |  | 1.13.2 | система учёта объёмных параметров
3226 |  | 1.13.3 | система учёта э.э. |  | 1 |  |  |  |  | ЦЭ 6803
3227 | 1.14 | система сигнализации
3228 |  | 1.14.1 | пожарная сигнализация
3229 |  | 1.14.2 | охранная сигнализация
3230 | 1.15 | управление системой регулирования арматуры
3231 |  | 1.15.1 | система 1
3232 |  | 1.15.2 | система 2
3233 |  | 1.15.3 | ….
3234 | 1.16 | управление системой регулирования эл. двигателя
3235 |  | 1.16.1 | система 1
3236 |  | 1.16.2 | система 2
3237 |  | 1.16.3 | ….
3238 | 1.17 | система отопления |  | электрическая | 3*1,6 |  |  | 4.8
3239
3240
3241 | ВНС № 59 |  |  | ул. Попова 24 стр. 1 | [9 empty] | 90
3242 | 1.1 | электродвигатель 1 |  |  | 2 |  |  | 7.5 | 0.4 | АИР 112 М2 |  |  | 1
3243 | 1.2 | электордвигатель 2
3244 | 1.3 | …
3245 | 1.4 | насос 1 |  |  | 2 |  |  |  |  | К 45/30 |  |  | 1 | 45
3246 | 1.5
3247 | 1.6 | …
3248 | 1.7 | трубопровод
3249 |  | 1.7.1 | входящий | [7 empty] | 100 | 1
3250 |  |  | входящий | [7 empty] | 150 | 1
3251 |  | 1.7.2 | напорный | [7 empty] | 100 | 1
3252 |  | 1.7.3 | напорный | [7 empty] | 150 | 1
3253 | 1.8 | запорно-регулирующая арматура
3254 |  | 1.8.1 | задвижка Ду 50 мм
3255 |  | 1.8.2 | задвижка Ду 80 мм |  | 1
3256 |  | 1.8.3 | ЗадвижкаДу 100 мм |  | 5
3257 |  | 1.8.4 | ЗадвижкаДу 150 мм |  | 2
3258 |  | 1.8.5 | ЗадвижкаДу 200 мм
3259 |  | 1.8.6 | клапан обратный Ду 100мм |  | 2
3260 |  | 1.8.7
3261 | 1.9 | электрооборудование
3262 |  | 1.9.1 | электрические вводы |  | 2
3263 |  | 1.9.2 | трансформаторная подстанция
3264 |  | 1.9.3 | кабельные силовые линии
3265 |  | 1.9.4 | распределительное устройство
3266 |  | 1.9.5 | освещение |  |  |  |  | 0.6
3267 | 1.10 | Кран-балка 1
3268 | 1.11 | Кран-балка 2
3269 | 1.12 | …
3270 | 1.13 | система учёта
3271 |  | 1.13.1 | система учёта напорных параметров | манометр
3272 |  | 1.13.2 | система учёта объёмных параметров
3273 |  | 1.13.3 | система учёта э.э. |  | 2 |  |  |  |  | ЦЭ 6803
3274 | 1.14 | система сигнализации
3275 |  | 1.14.1 | пожарная сигнализация
3276 |  | 1.14.2 | охранная сигнализация
3277 | 1.15 | управление системой регулирования арматуры
3278 |  | 1.15.1 | система 1
3279 |  | 1.15.2 | система 2
3280 |  | 1.15.3 | ….
3281 | 1.16 | управление системой регулирования эл. двигателя
3282 |  | 1.16.1 | система 1
3283 |  | 1.16.2 | система 2
3284 |  | 1.16.3 | ….
3285 | 1.17 | система отопления |  | электрическая | 4*1,6 кВт |  |  | 6.4
3286
3287
3288 | ВНС № 75 |  |  | пр. Новгородский 166 стр.1 | [9 empty] | 156
3289 | 1.1 | электродвигатель 1 |  |  | 2 |  |  | 7.5 | 0.4 | 4 АМ 112 М2
3290 | 1.2 | электордвигатель 2 |  |  | 1 |  |  | 7.5 | 0.4 | педролло
3291 | 1.3 | …
3292 | 1.4 | насос 1 |  |  | 4 |  |  |  |  | К 45/30 |  |  | 1 | 45
3293 | 1.5 | Насос 2 | [7 empty] | Pedrollo F 50/160А |  |  |  | 66
3294 | 1.6 | …
3295 | 1.7 | трубопровод
3296 |  | 1.7.1 | входящий | [7 empty] | 150 | 2
3297 |  | 1.7.2 | напорный | [7 empty] | 100 | 2
3298 |  | 1.7.3 | напорный | [7 empty] | 50 ПНД | 1
3299 | 1.8 | запорно-регулирующая арматура
3300 |  | 1.8.1 | задвижка Ду 50 мм
3301 |  | 1.8.2 | задвижка Ду 80 мм
3302 |  | 1.8.3 | ЗадвижкаДу 100 мм |  | 11
3303 |  | 1.8.4 | ЗадвижкаДу 150 мм |  | 7
3304 |  | 1.8.5 | ЗадвижкаДу 200 мм
3305 |  | 1.8.6 | клапан обратный Ду 100мм |  | 2
3306 |  | 1.8.7 | регулятор давления Ду 150
3307 | 1.9 | электрооборудование
3308 |  | 1.9.1 | электрические вводы |  | 2 |  |  |  |  | Вводн.уст-воАВP.Ст.под.75
3309 |  | 1.9.2 | трансформаторная подстанция
3310 |  | 1.9.3 | кабельные силовые линии
3311 |  | 1.9.4 | распределительное устройство
3312 |  | 1.9.5 | освещение |  |  |  |  | 3
3313 | 1.10 | Кран-балка 1
3314 | 1.11 | Кран-балка 2
3315 | 1.12 | …
3316 | 1.13 | система учёта
3317 |  | 1.13.1 | система учёта напорных параметров | манометр
3318 |  | 1.13.2 | система учёта объёмных параметров | водомер
3319 |  | 1.13.3 | система учёта э.э. |  | 1 |  |  |  |  | Меркурий 230 AM-02
3320 | 1.14 | система сигнализации
3321 |  | 1.14.1 | пожарная сигнализация
3322 |  | 1.14.2 | охранная сигнализация
3323 | 1.15 | управление системой регулирования арматуры
3324 |  | 1.15.1 | система 1
3325 |  | 1.15.2 | система 2
3326 |  | 1.15.3 | ….
3327 | 1.16 | управление системой регулирования эл. двигателя
3328 |  | 1.16.1 | система 1
3329 |  | 1.16.2 | система 2
3330 |  | 1.16.3 | ….
3331 | 1.17 | система отопления |  | электрическая | 4*1,6 кВт |  |  | 6.4
3332
3333
3334 | ВНС № 78 |  |  | пр. Ломоносова 219 стр.1 | [9 empty] | 90
3335 | 1.1 | электродвигатель 1 |  |  | 2 |  |  | 7.5 | 0.4 | АИМ 112 М2 |  |  | 1
3336 | 1.2 | электордвигатель 2
3337 | 1.3 | …
3338 | 1.4 | насос 1 |  |  | 2 |  |  |  |  | К 45/30 |  |  | 1 | 45
3339 | 1.5 | Насос 2
3340 | 1.6 | …
3341 | 1.7 | трубопровод
3342 |  | 1.7.1 | входящий | [7 empty] | 100 | 1
3343 |  | 1.7.2 | напорный | [7 empty] | 100 | 2
3344 |  | 1.7.3 | напорный
3345 | 1.8 | запорно-регулирующая арматура
3346 |  | 1.8.1 | задвижка Ду 50 мм
3347 |  | 1.8.2 | задвижка Ду 80 мм
3348 |  | 1.8.3 | ЗадвижкаДу 100 мм |  | 7
3349 |  | 1.8.4 | ЗадвижкаДу 150 мм
3350 |  | 1.8.5 | ЗадвижкаДу 200 мм
3351 |  | 1.8.6 | клапан обратный Ду 100мм |  | 2
3352 |  | 1.8.7
3353 | 1.9 | электрооборудование
3354 |  | 1.9.1 | электрические вводы |  | 2
3355 |  | 1.9.2 | трансформаторная подстанция
3356 |  | 1.9.3 | кабельные силовые линии
3357 |  | 1.9.4 | распределительное устройство
3358 |  | 1.9.5 | освещение |  |  |  |  | 0.8
3359 | 1.10 | Кран-балка 1
3360 | 1.11 | Кран-балка 2
3361 | 1.12 | …
3362 | 1.13 | система учёта
3363 |  | 1.13.1 | система учёта напорных параметров | манометр
3364 |  | 1.13.2 | система учёта объёмных параметров
3365 |  | 1.13.3 | система учёта э.э. |  | 1 |  |  |  |  | Меркурий 230 AM-02
3366 | 1.14 | система сигнализации
3367 |  | 1.14.1 | пожарная сигнализация
3368 |  | 1.14.2 | охранная сигнализация
3369 | 1.15 | управление системой регулирования арматуры
3370 |  | 1.15.1 | система 1
3371 |  | 1.15.2 | система 2
3372 |  | 1.15.3 | ….
3373 | 1.16 | управление системой регулирования эл. двигателя
3374 |  | 1.16.1 | система 1
3375 |  | 1.16.2 | система 2
3376 |  | 1.16.3 | ….
3377 | 1.17 | система отопления |  | электрическая | 3*1,6 |  |  | 4.8
3378
3379 |  |  | техпаспорта нет
3380 | ВНС № 63 |  |  | ул. Некрасова 2 стр. 3 | [9 empty] | 90
3381 | 1.1 | электродвигатель 1 |  |  | 2 |  |  | 7.5 | 0.4 | 4 А 112 М2 |  |  | 1
3382 | 1.2 | электордвигатель 2
3383 | 1.3 | …
3384 | 1.4 | насос 1 |  |  | 2 |  |  |  |  | К 45/30 |  |  | 1 | 45
3385 | 1.5
3386 | 1.6 | …
3387 | 1.7 | трубопровод
3388 |  | 1.7.1 | входящий | [7 empty] | 150 | 1
3389 |  | 1.7.2 | напорный | [7 empty] | 100 | 1
3390 |  | 1.7.3 | напорный
3391 | 1.8 | запорно-регулирующая арматура
3392 |  | 1.8.1 | задвижка Ду 50 мм |  | 2
3393 |  | 1.8.2 | задвижка Ду 80 мм |  | 2
3394 |  | 1.8.3 | ЗадвижкаДу 100 мм |  | 4
3395 |  | 1.8.4 | ЗадвижкаДу 150 мм |  | 1
3396 |  | 1.8.5 | ЗадвижкаДу 200 мм
3397 |  | 1.8.6 | клапан обратный Ду 50 |  | 2
3398 |  | 1.8.7
3399 | 1.9 | электрооборудование
3400 |  | 1.9.1 | электрические вводы |  | 2
3401 |  | 1.9.2 | трансформаторная подстанция
3402 |  | 1.9.3 | кабельные силовые линии
3403 |  | 1.9.4 | распределительное устройство
3404 |  | 1.9.5 | освещение |  |  |  |  | 0.9
3405 | 1.10 | Кран-балка 1
3406 | 1.11 | Кран-балка 2
3407 | 1.12 | …
3408 | 1.13 | система учёта
3409 |  | 1.13.1 | система учёта напорных параметров | манометр
3410 |  | 1.13.2 | система учёта объёмных параметров
3411 |  | 1.13.3 | система учёта э.э. |  | 1 |  |  |  |  | Меркурий 230 AM-03
3412 | 1.14 | система сигнализации
3413 |  | 1.14.1 | пожарная сигнализация
3414 |  | 1.14.2 | охранная сигнализация
3415 | 1.15 | управление системой регулирования арматуры
3416 |  | 1.15.1 | система 1
3417 |  | 1.15.2 | система 2
3418 |  | 1.15.3 | ….
3419 | 1.16 | управление системой регулирования эл. двигателя
3420 |  | 1.16.1 | система 1
3421 |  | 1.16.2 | система 2
3422 |  | 1.16.3 | ….
3423 | 1.17 | система отопления |  | электрическая | 3*1,6 |  |  | 4.8
3424
3425
3426 | ВНС № 67 |  |  | ул . Галушина 23 стр.1 | [9 empty] | 480
3427 | 1.1 | электродвигатель 1 |  |  | 4 |  |  | 15 | 0.4 | pedrollo |  |  | 1 (2)
3428 | 1.2 | электордвигатель 2
3429 | 1.3 | …
3430 | 1.4 | насос 1 |  |  | 4 |  |  |  |  | Pedrollo F 65/200B |  |  | 1(2) | 120
3431 | 1.5
3432 | 1.6 | …
3433 | 1.7 | трубопровод
3434 |  | 1.7.1 | входящий | [7 empty] | 300 | 2
3435 |  | 1.7.2 | напорный | [7 empty] | 200 | 2
3436 |  | 1.7.3 | напорный | [7 empty] | 100 | 2
3437 | 1.8 | запорно-регулирующая арматура
3438 |  | 1.8.1 | задвижка Ду 50 мм
3439 |  | 1.8.2 | задвижка Ду 80 мм
3440 |  | 1.8.3 | ЗадвижкаДу 250 мм |  | 15
3441 |  | 1.8.4 | ЗадвижкаДу 150 мм |  | 4
3442 |  | 1.8.5 | ЗадвижкаДу 200 мм |  | 4
3443 |  | 1.8.6 | клапан обратный Ду 150 |  | 4
3444 |  | 1.8.7 | клапан обратный Ду 200мм |  | 1
3445 | 1.9 | электрооборудование
3446 |  | 1.9.1 | электрические вводы |  | 2
3447 |  | 1.9.2 | трансформаторная подстанция
3448 |  | 1.9.3 | кабельные силовые линии
3449 |  | 1.9.4 | распределительное устройство
3450 |  | 1.9.5 | освещение | лн |  |  |  | 2
3451 | 1.10 | Кран-балка 1 |  | разукомплектована
3452 | 1.11 | Кран-балка 2
3453 | 1.12 | …
3454 | 1.13 | система учёта
3455 |  | 1.13.1 | система учёта напорных параметров | манометр, телеметрия
3456 |  | 1.13.2 | система учёта объёмных параметров | водомер, телеметрия
3457 |  | 1.13.3 | система учёта э.э. |  | 2 |  |  |  |  | ЦЭ 6803ВШ
3458 | 1.14 | система сигнализации
3459 |  | 1.14.1 | пожарная сигнализация
3460 |  | 1.14.2 | охранная сигнализация
3461 | 1.15 | управление системой регулирования арматуры
3462 |  | 1.15.1 | система 1
3463 |  | 1.15.2 | система 2
3464 |  | 1.15.3 | ….
3465 | 1.16 | управление системой регулирования эл. двигателя
3466 |  | 1.16.1 | система 1 | ПЧТ | [5 empty] | IBD183U43B
3467 |  | 1.16.2 | система 2
3468 |  | 1.16.3 | ….
3469 | 1.17 | система отопления |  | центральная
3470
3471
3472 | ВНС № 64 |  |  | Ул . Галушина 30 корп. 1 стр.2 | [9 empty] | 200
3473 | 1.1 | электродвигатель 1 |  |  | 3 |  |  | 15 | 0.4 | МО 160 S2 |  |  | 1
3474 | 1.2 | электордвигатель 2 |  |  | 1 |  |  | 15 | 0.4 | 4 АМ 160
3475 | 1.3 | …
3476 | 1.4 | насос 1 |  |  | 4 |  |  |  |  | К 80-50-200 |  |  | 1 | 50
3477 | 1.5
3478 | 1.6 | …
3479 | 1.7 | трубопровод
3480 |  | 1.7.1 | входящий | [7 empty] | 250 | 2
3481 |  | 1.7.2 | напорный | [7 empty] | 200 | 2
3482 |  | 1.7.3 | напорный
3483 | 1.8 | запорно-регулирующая арматура
3484 |  | 1.8.1 | задвижка Ду 50 мм
3485 |  | 1.8.2 | задвижка Ду 80 мм
3486 |  | 1.8.3 | ЗадвижкаДу 250 мм |  | 4
3487 |  | 1.8.4 | ЗадвижкаДу 150 мм |  | 5
3488 |  | 1.8.5 | ЗадвижкаДу 200 мм |  | 11
3489 |  | 1.8.6 | клапан обратный Ду 150 |  | 4
3490 |  | 1.8.7
3491 | 1.9 | электрооборудование
3492 |  | 1.9.1 | электрические вводы |  | 2
3493 |  | 1.9.2 | трансформаторная подстанция
3494 |  | 1.9.3 | кабельные силовые линии
3495 |  | 1.9.4 | распределительное устройство
3496 |  | 1.9.5 | освещение |  |  |  |  | 0.9
3497 | 1.10 | таль ручная |  | неисправна
3498 | 1.11 | Кран-балка 2
3499 | 1.12 | …
3500 | 1.13 | система учёта
3501 |  | 1.13.1 | система учёта напорных параметров | манометр
3502 |  | 1.13.2 | система учёта объёмных параметров | водомер
3503 |  | 1.13.3 | система учёта э.э. |  | 1 |  |  |  |  | Меркурий 230 AM-03
3504 | 1.14 | система сигнализации
3505 |  | 1.14.1 | пожарная сигнализация
3506 |  | 1.14.2 | охранная сигнализация
3507 | 1.15 | управление системой регулирования арматуры
3508 |  | 1.15.1 | система 1
3509 |  | 1.15.2 | система 2
3510 |  | 1.15.3 | ….
3511 | 1.16 | управление системой регулирования эл. двигателя
3512 |  | 1.16.1 | система 1
3513 |  | 1.16.2 | система 2
3514 |  | 1.16.3 | ….
3515 | 1.17 | система отопления |  | центральная
3516
3517
3518 | ВНС № 62 |  |  | ул. Первомайская 8 стр.1 | [9 empty] | 190
3519 | 1.1 | электродвигатель 1 |  |  | 2 |  |  | 7.5 | 0.4 | 4 АМ 112 М2 |  |  | 1
3520 | 1.2 | электордвигатель 2 |  |  | 2 |  |  | 15 | 0.4 | 4 АМ 160 S2
3521 | 1.3 | …
3522 | 1.4 | насос 1 |  |  | 2 |  |  |  |  | К 65-50-160 |  |  | 1 | 45
3523 | 1.5 | насос 2 |  |  | 2 |  |  |  |  | К 80-50-200 |  |  |  | 50
3524 | 1.6 | …
3525 | 1.7 | трубопровод
3526 |  | 1.7.1 | входящий | [7 empty] | 150 | 2
3527 |  | 1.7.2 | напорный | [7 empty] | 150 | 2
3528 |  | 1.7.3 | напорный
3529 | 1.8 | запорно-регулирующая арматура
3530 |  | 1.8.1 | задвижка Ду 50 мм
3531 |  | 1.8.2 | задвижка Ду 80 мм
3532 |  | 1.8.3 | ЗадвижкаДу 100 мм |  | 4
3533 |  | 1.8.4 | ЗадвижкаДу 150 мм |  | 8
3534 |  | 1.8.5 | ЗадвижкаДу 200 мм |  | 7
3535 |  | 1.8.6 | клапан обратный Ду100 |  | 4
3536 |  | 1.8.7
3537 | 1.9 | электрооборудование
3538 |  | 1.9.1 | электрические вводы |  | 2
3539 |  | 1.9.2 | трансформаторная подстанция
3540 |  | 1.9.3 | кабельные силовые линии
3541 |  | 1.9.4 | распределительное устройство
3542 |  | 1.9.5 | освещение |  |  |  |  | 0.8
3543 | 1.10 | Кран-балка 1
3544 | 1.11 | Кран-балка 2
3545 | 1.12 | …
3546 | 1.13 | система учёта
3547 |  | 1.13.1 | система учёта напорных параметров | манометр
3548 |  | 1.13.2 | система учёта объёмных параметров | водомер
3549 |  | 1.13.3 | система учёта э.э. |  | 1 |  |  |  |  | Меркурий 230 AM-02
3550 | 1.14 | система сигнализации
3551 |  | 1.14.1 | пожарная сигнализация
3552 |  | 1.14.2 | охранная сигнализация
3553 | 1.15 | управление системой регулирования арматуры
3554 |  | 1.15.1 | система 1
3555 |  | 1.15.2 | система 2
3556 |  | 1.15.3 | ….
3557 | 1.16 | управление системой регулирования эл. двигателя
3558 |  | 1.16.1 | система 1
3559 |  | 1.16.2 | система 2
3560 |  | 1.16.3 | ….
3561 | 1.17 | система отопления |  | электрическая | 4*1,6 кВт |  |  | 6.4
3562
3563
3564 | ВНС № 60 |  |  | ул. Садовая 50 стр.2 | [9 empty] | 400
3565 | 1.1 | электродвигатель 1 |  |  | 3 |  |  | 18.5 | 0.4 | АИР 160 М2 |  |  | 1
3566 | 1.2 | электордвигатель 2
3567 | 1.3 | …
3568 | 1.4 | насос 1 |  |  | 4 |  |  |  |  | К 100-65-200 |  |  | 1 | 100
3569 | 1.5
3570 | 1.6 | …
3571 | 1.7 | трубопровод
3572 |  | 1.7.1 | входящий | [7 empty] | 250 | 2
3573 |  | 1.7.2 | напорный | [7 empty] | 200 | 2
3574 |  | 1.7.3 | напорный
3575 | 1.8 | запорно-регулирующая арматура
3576 |  | 1.8.1 | задвижка Ду 50 мм
3577 |  | 1.8.2 | задвижка Ду 80 мм
3578 |  | 1.8.3 | ЗадвижкаДу 250 мм |  | 5
3579 |  | 1.8.4 | ЗадвижкаДу 150 мм |  | 4
3580 |  | 1.8.5 | ЗадвижкаДу 200 мм |  | 8
3581 |  | 1.8.6 | клапан обратный Ду 150 |  | 3
3582 |  | 1.8.7
3583 | 1.9 | электрооборудование
3584 |  | 1.9.1 | электрические вводы |  | 2
3585 |  | 1.9.2 | трансформаторная подстанция
3586 |  | 1.9.3 | кабельные силовые линии
3587 |  | 1.9.4 | распределительное устройство
3588 |  | 1.9.5 | освещение |  |  |  |  | 1.2
3589 | 1.10 | Кран-балка 1 |  | не освидетельствована
3590 | 1.11 | Кран-балка 2
3591 | 1.12 | …
3592 | 1.13 | система учёта
3593 |  | 1.13.1 | система учёта напорных параметров | манометр
3594 |  | 1.13.2 | система учёта объёмных параметров | водомер
3595 |  | 1.13.3 | система учёта э.э. |  | 1 |  |  |  |  | Меркурий 230 АМ-03
3596 | 1.14 | система сигнализации
3597 |  | 1.14.1 | пожарная сигнализация
3598 |  | 1.14.2 | охранная сигнализация
3599 | 1.15 | управление системой регулирования арматуры
3600 |  | 1.15.1 | система 1
3601 |  | 1.15.2 | система 2
3602 |  | 1.15.3 | ….
3603 | 1.16 | управление системой регулирования эл. двигателя
3604 |  | 1.16.1 | система 1
3605 |  | 1.16.2 | система 2
3606 |  | 1.16.3 | ….
3607 | 1.17 | система отопления |  | электрическая | 7 |  |  | 11.2
3608
3609
3610 | ВНС № 41 |  |  | ул. Воронина 53 стр.1 | [9 empty] | 180
3611 | 1.1 | электродвигатель 1 |  |  | 2 |  |  | 18.5 | 0.4 | МО 160 М-2 |  |  | 1
3612 | 1.2 | электордвигатель 2
3613 | 1.3 | …
3614 | 1.4 | насос 1 |  |  | 2 |  |  |  |  | К 100-65-200 |  |  | 1 | 90
3615 | 1.5
3616 | 1.6 | …
3617 | 1.7 | трубопровод
3618 |  | 1.7.1 | входящий | [7 empty] | 150 | 2
3619 |  | 1.7.2 | напорный | [7 empty] | 150 | 1
3620 |  | 1.7.3 | напорный | [7 empty] | 100 | 1
3621 | 1.8 | запорно-регулирующая арматура
3622 |  | 1.8.1 | задвижка Ду 50 мм
3623 |  | 1.8.2 | задвижка Ду 80 мм |  | 1
3624 |  | 1.8.3 | ЗадвижкаДу 100 мм |  | 5
3625 |  | 1.8.4 | ЗадвижкаДу 150 мм |  | 3
3626 |  | 1.8.5 | ЗадвижкаДу 200 мм
3627 |  | 1.8.6 | клапан обратный Ду 100 |  | 2
3628 |  | 1.8.7
3629 | 1.9 | электрооборудование
3630 |  | 1.9.1 | электрические вводы |  | 2
3631 |  | 1.9.2 | трансформаторная подстанция
3632 |  | 1.9.3 | кабельные силовые линии
3633 |  | 1.9.4 | распределительное устройство
3634 |  | 1.9.5 | освещение |  |  |  |  | 0.5
3635 | 1.10 | Кран-балка 1
3636 | 1.11 | Кран-балка 2
3637 | 1.12 | …
3638 | 1.13 | система учёта
3639 |  | 1.13.1 | система учёта напорных параметров | манометр
3640 |  | 1.13.2 | система учёта объёмных параметров | водомер
3641 |  | 1.13.3 | система учёта э.э. |  | 1 |  |  |  |  | СА4У
3642 | 1.14 | система сигнализации
3643 |  | 1.14.1 | пожарная сигнализация
3644 |  | 1.14.2 | охранная сигнализация
3645 | 1.15 | управление системой регулирования арматуры
3646 |  | 1.15.1 | система 1
3647 |  | 1.15.2 | система 2
3648 |  | 1.15.3 | ….
3649 | 1.16 | управление системой регулирования эл. двигателя
3650 |  | 1.16.1 | система 1
3651 |  | 1.16.2 | система 2
3652 |  | 1.16.3 | ….
3653 | 1.17 | система отопления |  | электрическая | 4*1,6 кВт |  |  |  | 6.4
3654
3655
3656 | ВНС № 86 |  |  | ул. Дежневцев 13 стр. 2
3657 | 1.1 | электродвигатель 1 |  |  | 1 |  |  | 110 | 0.4 | 4АМН 250 S2 |  |  | 1
3658 | 1.2 | электордвигатель 2 |  |  | 1 |  |  | 75 | 0.4 | 4 АМ 250 S4
3659 | 1.3 | …
3660 | 1.4 | насос 1 |  |  | 1 |  |  |  |  | 1Д 315-71 |  |  | 1
3661 | 1.5 | Насос 2 |  |  | 1 |  |  |  |  | Д 320/50
3662 | 1.6 | …
3663 | 1.7 | трубопровод
3664 |  | 1.7.1 | входящий | [7 empty] | 300 | 1
3665 |  | 1.7.2 | напорный | [7 empty] | 200 | 1
3666 |  | 1.7.3 | напорный
3667 | 1.8 | запорно-регулирующая арматура
3668 |  | 1.8.1 | задвижка Ду 50 мм
3669 |  | 1.8.2 | задвижка Ду 80 мм
3670 |  | 1.8.3 | ЗадвижкаДу 100 мм
3671 |  | 1.8.4 | ЗадвижкаДу 300 мм |  | 1
3672 |  | 1.8.5 | ЗадвижкаДу 200 мм |  | 5
3673 |  | 1.8.6
3674 |  | 1.8.7
3675 | 1.9 | электрооборудование
3676 |  | 1.9.1 | электрические вводы |  | 4 |  |  |  |  | АКПСВГ-19х2,5; АВВГ-4х4; АВВГ-4х120; АВВГ-4х120
3677 |  | 1.9.2 | трансформаторная подстанция
3678 |  | 1.9.3 | кабельные силовые линии | [5 empty] | 0.4 | Кабель сил.КГ4х75
3679 |  | 1.9.4 | распределительное устройство
3680 |  | 1.9.5 | освещение
3681 | 1.10 | Кран-балка 1
3682 | 1.11 | Кран-балка 2
3683 | 1.12 | …
3684 | 1.13 | система учёта
3685 |  | 1.13.1 | система учёта напорных параметров | манометр, телеметрия
3686 |  | 1.13.2 | система учёта объёмных параметров
3687 |  | 1.13.3 | система учёта э.э. |  | 1 |  |  |  |  | СА4У-И672М
3688 | 1.14 | система сигнализации
3689 |  | 1.14.1 | пожарная сигнализация
3690 |  | 1.14.2 | охранная сигнализация
3691 | 1.15 | управление системой регулирования арматуры
3692 |  | 1.15.1 | система 1
3693 |  | 1.15.2 | система 2
3694 |  | 1.15.3 | ….
3695 | 1.16 | управление системой регулирования эл. двигателя
3696 |  | 1.16.1 | система 1 | ПЧТ |  |  |  | 110 |  | EI-7012-150H
3697 |  | 1.16.2 | система 2 | ПЧТ |  |  |  | 110 |  | Е1-Р7012-150Н
3698 |  | 1.16.3 | ….
3699 | 1.17 | система отопления |  | электрическая
3700
3701
3702 | ВНС № 66 |  |  | ул. Полярная 17 стр.1 | [9 empty] | 180
3703 | 1.1 | электродвигатель 1 |  |  | 2 |  |  | 18.5 | 0.4 | АИР 160 М2 |  |  | 1
3704 | 1.2 | электордвигатель 2
3705 | 1.3 | …
3706 | 1.4 | насос 1 |  |  | 2 |  |  |  |  | К 100-65-200А |  |  | 1 | 90
3707 | 1.5
3708 | 1.6 | …
3709 | 1.7 | трубопровод
3710 |  | 1.7.1 | входящий | [7 empty] | 250 | 2
3711 |  | 1.7.2 | напорный | [7 empty] | 150 | 2
3712 |  | 1.7.3 | напорный
3713 | 1.8 | запорно-регулирующая арматура
3714 |  | 1.8.1 | задвижка Ду 50 мм |  | 2
3715 |  | 1.8.2 | задвижка Ду 80 мм
3716 |  | 1.8.3 | ЗадвижкаДу 100 мм |  | 2
3717 |  | 1.8.4 | ЗадвижкаДу 150 мм |  | 8
3718 |  | 1.8.5 | ЗадвижкаДу 200 мм |  | 11
3719 |  | 1.8.6 | клапан обратный Ду 100мм |  | 2
3720 |  | 1.8.7 | клапан обратный Ду 150мм |  | 1
3721 | 1.9 | электрооборудование
3722 |  | 1.9.1 | электрические вводы |  | 2
3723 |  | 1.9.2 | трансформаторная подстанция
3724 |  | 1.9.3 | кабельные силовые линии
3725 |  | 1.9.4 | распределительное устройство
3726 |  | 1.9.5 | освещение |  |  |  |  | 1
3727 | 1.10 | Кран-балка 1
3728 | 1.11 | Кран-балка 2
3729 | 1.12 | …
3730 | 1.13 | система учёта
3731 |  | 1.13.1 | система учёта напорных параметров | манометр
3732 |  | 1.13.2 | система учёта объёмных параметров | водомер
3733 |  | 1.13.3 | система учёта э.э. |  | 1 |  |  |  |  | Меркурий 230 AM-03
3734 | 1.14 | система сигнализации
3735 |  | 1.14.1 | пожарная сигнализация
3736 |  | 1.14.2 | охранная сигнализация
3737 | 1.15 | управление системой регулирования арматуры
3738 |  | 1.15.1 | система 1
3739 |  | 1.15.2 | система 2
3740 |  | 1.15.3 | ….
3741 | 1.16 | управление системой регулирования эл. двигателя
3742 |  | 1.16.1 | система 1
3743 |  | 1.16.2 | система 2
3744 |  | 1.16.3 | ….
3745 | 1.17 | система отопления |  | центральная
3746
3747
3748 | ВНС № 65 |  |  | ул. беломорской флотилии 8 стр.1 | [9 empty] | 90
3749 | 1.1 | электродвигатель 1 |  |  | 1 |  |  | 7.5 | 0.4 | 4 А 112 М2 |  |  | 1
3750 | 1.2 | электордвигатель 2 |  |  | 1 |  |  | 7.5 | 0.4 | АИР 112 М2
3751 | 1.3 | …
3752 | 1.4 | насос 1 |  |  | 2 |  |  |  |  | К 45/30 |  |  | 1 | 45
3753 | 1.5
3754 | 1.6 | …
3755 | 1.7 | трубопровод
3756 |  | 1.7.1 | входящий | [7 empty] | 100 | 1
3757 |  | 1.7.2 | напорный | [7 empty] | 100 | 1
3758 |  | 1.7.3 | напорный
3759 | 1.8 | запорно-регулирующая арматура
3760 |  | 1.8.1 | задвижка Ду 50 мм |  | 2
3761 |  | 1.8.2 | задвижка Ду 80 мм |  | 2
3762 |  | 1.8.3 | ЗадвижкаДу 100 мм |  | 2
3763 |  | 1.8.4 | ЗадвижкаДу 150 мм
3764 |  | 1.8.5 | ЗадвижкаДу 200 мм
3765 |  | 1.8.6 | клапан обратный Ду 80
3766 |  | 1.8.7
3767 | 1.9 | электрооборудование
3768 |  | 1.9.1 | электрические вводы |  | 2
3769 |  | 1.9.2 | трансформаторная подстанция
3770 |  | 1.9.3 | кабельные силовые линии
3771 |  | 1.9.4 | распределительное устройство
3772 |  | 1.9.5 | освещение |  |  |  |  | 0.7
3773 | 1.10 | Кран-балка 1
3774 | 1.11 | Кран-балка 2
3775 | 1.12 | …
3776 | 1.13 | система учёта
3777 |  | 1.13.1 | система учёта напорных параметров | манометр
3778 |  | 1.13.2 | система учёта объёмных параметров
3779 |  | 1.13.3 | система учёта э.э. |  | 1 |  |  |  |  | Меркурий 230 AM-03
3780 | 1.14 | система сигнализации
3781 |  | 1.14.1 | пожарная сигнализация
3782 |  | 1.14.2 | охранная сигнализация
3783 | 1.15 | управление системой регулирования арматуры
3784 |  | 1.15.1 | система 1
3785 |  | 1.15.2 | система 2
3786 |  | 1.15.3 | ….
3787 | 1.16 | управление системой регулирования эл. двигателя
3788 |  | 1.16.1 | система 1 | ПЧТ
3789 |  | 1.16.2 | система 2
3790 |  | 1.16.3 | ….
3791 | 1.17 | система отопления |  | центральная
3792
3793
3794 | ВНС № 68 |  |  | ул. Красных партизан 17 к.2 стр.1
3795 | 1.1 | электродвигатель 1 |  |  | 1 |  |  | 7.5 | 0.4 |  |  |  | 1
3796 | 1.2 | электордвигатель 2 |  |  | 1 |  |  | 2.2 | 0.4
3797 | 1.3 | …
3798 | 1.4 | насос 1 |  |  | 1 |  |  |  |  | К 45/30 |  |  |  | 45
3799 | 1.5 | [8 empty] | pedrollo CР 160А |  |  | 1
3800 | 1.6 | …
3801 | 1.7 | трубопровод
3802 |  | 1.7.1 | входящий | [7 empty] | 100 | 1
3803 |  | 1.7.2 | напорный | [7 empty] | 100 | 1
3804 |  | 1.7.3 | напорный
3805 | 1.8 | запорно-регулирующая арматура
3806 |  | 1.8.1 | задвижка Ду 50 мм
3807 |  | 1.8.2 | задвижка Ду 80 мм
3808 |  | 1.8.3 | ЗадвижкаДу 100 мм |  | 9
3809 |  | 1.8.4 | ЗадвижкаДу 150 мм
3810 |  | 1.8.5 | ЗадвижкаДу 200 мм
3811 |  | 1.8.6 | клапан обратный Ду100 |  | 2
3812 |  | 1.8.7
3813 | 1.9 | электрооборудование
3814 |  | 1.9.1 | электрические вводы |  | 2
3815 |  | 1.9.2 | трансформаторная подстанция
3816 |  | 1.9.3 | кабельные силовые линии
3817 |  | 1.9.4 | распределительное устройство
3818 |  | 1.9.5 | освещение |  |  |  |  | 0.5
3819 | 1.10 | Кран-балка 1
3820 | 1.11 | Кран-балка 2
3821 | 1.12 | …
3822 | 1.13 | система учёта
3823 |  | 1.13.1 | система учёта напорных параметров | манометр
3824 |  | 1.13.2 | система учёта объёмных параметров | водомер
3825 |  | 1.13.3 | система учёта э.э. |  | 1 |  |  |  |  | Меркурий 230 AM-03
3826 | 1.14 | система сигнализации
3827 |  | 1.14.1 | пожарная сигнализация
3828 |  | 1.14.2 | охранная сигнализация
3829 | 1.15 | управление системой регулирования арматуры
3830 |  | 1.15.1 | система 1
3831 |  | 1.15.2 | система 2
3832 |  | 1.15.3 | ….
3833 | 1.16 | управление системой регулирования эл. двигателя
3834 |  | 1.16.1 | система 1
3835 |  | 1.16.2 | система 2
3836 |  | 1.16.3 | ….
3837 | 1.17 | система отопления |  | электрическая | 4*1,6 кВт |  |  | 6.4
3838
3839
3840 | ВНС III подъема «Соломбала» |  |  | ул. беломорской флотилии 1 стр.1 | [9 empty] | 1600
3841 | 1.1 | электродвигатель 1 |  |  | 2 |  |  | 125 | 0.4 | А 102-6М |  |  | 1
3842 | 1.2 | электордвигатель 2
3843 | 1.3 | …
3844 | 1.4 | насос 1 |  |  | 2 |  |  |  |  | 14НДС |  |  | 1 | 800
3845 | 1.5 | Насос 2
3846 | 1.6 | …
3847 | 1.7 | трубопровод
3848 |  | 1.7.1 | входящий | [7 empty] | 400 | 2
3849 |  | 1.7.2 | напорный | [7 empty] | 400 | 2
3850 |  | 1.7.3 | напорный
3851 | 1.8 | запорно-регулирующая арматура
3852 |  | 1.8.1 | ЗадвижкаДу 400 мм |  | 8
3853 |  | 1.8.2 | ЗадвижкаДу400 мм | с эл. Приводом AUMA | 2
3854 |  | 1.8.3
3855 |  | 1.8.4 | клапан обратный Ду 400 |  | 2
3856 |  | 1.8.5
3857 |  | 1.8.6
3858 |  | 1.8.7
3859 | 1.9 | электрооборудование
3860 |  | 1.9.1 | электрические вводы |  | 4
3861 |  | 1.9.2 | трансформаторная подстанция
3862 |  | 1.9.3 | кабельные силовые линии
3863 |  | 1.9.4 | распределительное устройство
3864 |  | 1.9.5 | освещение |  |  |  |  | 1.14
3865 | 1.10 | Кран-балка 1 |  | таль ручная, неиспр.
3866 | 1.11 | Кран-балка 2
3867 | 1.12 | …
3868 | 1.13 | система учёта
3869 |  | 1.13.1 | система учёта напорных параметров | манометр, SCADA
3870 |  | 1.13.2 | система учёта объёмных параметров | расходомеры СКАДА
3871 |  | 1.13.3 | система учёта э.э. |  | 4 |  |  |  |  | Меркурий 230ART-03
3872 | 1.14 | система сигнализации
3873 |  | 1.14.1 | пожарная сигнализация
3874 |  | 1.14.2 | охранная сигнализация
3875 | 1.15 | управление системой регулирования арматуры
3876 |  | 1.15.1 | система 1 | SCADA
3877 |  | 1.15.2 | система 2
3878 |  | 1.15.3 | ….
3879 | 1.16 | управление системой регулирования эл. двигателя
3880 |  | 1.16.1 | система 1 | SCADA | 2 |  |  |  |  | MicroMaster 430 132кВт
3881 |  | 1.16.2 | система 2 | Местная, пульт
3882 |  | 1.16.3 | ….
3883 | 1.17 | система отопления |  | электрическая | 9 |  |  | 14.4
3884
3885
3886 | ВНС III подъема «маймакса» |  |  | Маймаксанское шоссе 53 | [9 empty] | 1150
3887 | 1.1 | электродвигатель 1 |  |  | 4 |  |  | 45 | 0.4 |  |  |  | 2
3888 | 1.2 | электордвигатель 2
3889 | 1.3 | …
3890 | 1.4 | насос 1 |  |  | 2 |  |  |  |  | 1Д 315-50 |  |  | 2 | 220
3891 | 1.5 | Насос 2 |  |  | 2 |  |  |  |  | Д315-ОБ45 |  |  |  | 300
3892 | 1.6 | …
3893 | 1.7 | трубопровод
3894 |  | 1.7.1 | входящий | [7 empty] | 300 | 2
3895 |  | 1.7.2 | напорный | [7 empty] | 300 | 1
3896 |  | 1.7.3 | напорный
3897 | 1.8 | запорно-регулирующая арматура
3898 |  | 1.8.1 | ЗадвижкаДу 200 мм |  | 1
3899 |  | 1.8.2 | ЗадвижкаДу 300 мм | с эл. Приводом AUMA | 4
3900 |  | 1.8.3 | ЗадвижкаДу 300 мм |  | 10
3901 |  | 1.8.4
3902 |  | 1.8.5
3903 |  | 1.8.6
3904 |  | 1.8.7
3905 | 1.9 | электрооборудование
3906 |  | 1.9.1 | электрические вводы |  | 2
3907 |  | 1.9.2 | трансформаторная подстанция |  | 2 |  |  | 6/0,4 |  | ТМГ 250/6/0,4
3908 |  | 1.9.3 | кабельные силовые линии
3909 |  | 1.9.4 | распределительное устройство | РУ-0,4 кВ | 1
3910 |  | 1.9.5 | освещение |  |  |  |  | 2.5
3911 | 1.10 | Кран-балка 1 |  | таль электрическая
3912 | 1.11 | Кран-балка 2
3913 | 1.12 | …
3914 | 1.13 | система учёта
3915 |  | 1.13.1 | система учёта напорных параметров | манометр, SCADA
3916 |  | 1.13.2 | система учёта объёмных параметров | расходомеры, СКАДА
3917 |  | 1.13.3 | система учёта э.э. |  | 2 |  |  |  |  | Меркурий 230ART-03
3918 | 1.14 | система сигнализации
3919 |  | 1.14.1 | пожарная сигнализация
3920 |  | 1.14.2 | охранная сигнализация
3921 | 1.15 | управление системой регулирования арматуры
3922 |  | 1.15.1 | система 1 | SCADA
3923 |  | 1.15.2 | система 2
3924 |  | 1.15.3 | ….
3925 | 1.16 | управление системой регулирования эл. двигателя
3926 |  | 1.16.1 | система 1 | SCADA | 2 |  |  |  |  | MicroMaster 430 55кВт, MicroMaster 45кВт
3927 |  | 1.16.2 | система 2 | Местная, пульт
3928 |  | 1.16.3 | ….
3929 | 1.17 | система отопления |  | электрическая
3930
3931
3932 | ВНС III подъема «Варавино» |  |  | ул. Никитова 5 | [9 empty] | 1345
3933 | 1.1 | электродвигатель 1 |  |  | 3 |  |  | 90 | 0.4 |  |  |  | 1
3934 | 1.2 | электордвигатель 2 |  |  | 2 |  |  | 75 | 0.4
3935 | 1.3 | …
3936 | 1.4 | насос 1 |  |  | 3 |  |  |  |  | 1Д 315-71 |  |  | 1 | 315
3937 | 1.5 | Насос 2 |  |  | 2 |  |  |  |  | Д 200 |  |  |  | 200
3938 | 1.6 | …
3939 | 1.7 | трубопровод
3940 |  | 1.7.1 | входящий | [7 empty] | 300 | 2
3941 |  | 1.7.2 | напорный | [7 empty] | 200 | 3
3942 |  | 1.7.3 | напорный
3943 | 1.8 | запорно-регулирующая арматура
3944 |  | 1.8.1 | ЗадвижкаДу 200 мм |  | 14
3945 |  | 1.8.2 | ЗадвижкаДу 200 мм | с эл. Приводом AUMA | 5
3946 |  | 1.8.3 | ЗадвижкаДу 300 мм |  | 10
3947 |  | 1.8.4 | ЗадвижкаДу 400 мм |  | 4
3948 |  | 1.8.5
3949 |  | 1.8.6
3950 |  | 1.8.7
3951 | 1.9 | электрооборудование
3952 |  | 1.9.1 | электрические вводы |  | 2
3953 |  | 1.9.2 | трансформаторная подстанция |  | 2 |  |  |  |  | ТС(З)Л-315/6/0,4
3954 |  | 1.9.3 | кабельные силовые линии
3955 |  | 1.9.4 | распределительное устройство | РУ-0,4 кВ | 1
3956 |  | 1.9.5 | освещение |  |  |  |  | 3.4
3957 | 1.10 | Кран-балка 1 |  | таль ручная
3958 | 1.11 | Кран-балка 2
3959 | 1.12 | …
3960 | 1.13 | система учёта
3961 |  | 1.13.1 | система учёта напорных параметров | манометр, SCADA
3962 |  | 1.13.2 | система учёта объёмных параметров | расходомеры СКАДА
3963 |  | 1.13.3 | система учёта э.э. |  | 2 |  |  |  |  | Меркурий 230ART-03
3964 | 1.14 | система сигнализации
3965 |  | 1.14.1 | пожарная сигнализация
3966 |  | 1.14.2 | охранная сигнализация
3967 | 1.15 | управление системой регулирования арматуры
3968 |  | 1.15.1 | система 1 | SCADA
3969 |  | 1.15.2 | система 2
3970 |  | 1.15.3 | ….
3971 | 1.16 | управление системой регулирования эл. двигателя
3972 |  | 1.16.1 | система 1 | SCADA | 2 |  |  |  |  | MicroMaster 430 75кВт, MicroMaster 90кВт
3973 |  | 1.16.2 | система 2 | Местная, пульт
3974 |  | 1.16.3 | ….
3975 | 1.17 | система отопления |  | центральная
3976 |  |  |  | автоматическая
3977 | ВНС № 103 |  |  | ул. Вычегодская остановка Затон | [9 empty] | 205
3978 | 1.1 | электродвигатель 1 |  |  | 1 |  |  | 18 | 0.4
3979 | 1.2 | электордвигатель 2 |  |  | 1 |  |  | 16 | 0.4 | 4АМ |  |  | 1
3980 | 1.3 | …
3981 | 1.4 | насос 1 |  |  | 1 |  |  |  |  | К 160/30 |  |  |  | 160
3982 | 1.5 | Насос 2 |  |  | 1 |  |  |  |  | К 45/30 |  |  | 1 | 45
3983 | 1.6 | …
3984 | 1.7 | трубопровод
3985 |  | 1.7.1 | входящий | [7 empty] | 100 | 1
3986 |  | 1.7.2 | напорный | [7 empty] | 100 | 1
3987 |  | 1.7.3 | напорный
3988 | 1.8 | запорно-регулирующая арматура
3989 |  | 1.8.1 | задвижка Ду 50 мм
3990 |  | 1.8.2 | задвижка Ду 80 мм |  | 3
3991 |  | 1.8.3 | ЗадвижкаДу 100 мм |  | 3
3992 |  | 1.8.4 | ЗадвижкаДу 150 мм
3993 |  | 1.8.5 | ЗадвижкаДу 200 мм
3994 |  | 1.8.6
3995 |  | 1.8.7
3996 | 1.9 | электрооборудование
3997 |  | 1.9.1 | электрические вводы |  | 1 |  |  |  |  | СИП-4х16
3998 |  | 1.9.2 | трансформаторная подстанция
3999 |  | 1.9.3 | кабельные силовые линии
4000 |  | 1.9.4 | распределительное устройство
4001 |  | 1.9.5 | освещение |  |  |  |  | 0.3
4002 | 1.10 | Кран-балка 1
4003 | 1.11 | Кран-балка 2
4004 | 1.12 | …
4005 | 1.13 | система учёта
4006 |  | 1.13.1 | система учёта напорных параметров | манометр
4007 |  | 1.13.2 | система учёта объёмных параметров
4008 |  | 1.13.3 | система учёта э.э.
4009 | 1.14 | система сигнализации
4010 |  | 1.14.1 | пожарная сигнализация
4011 |  | 1.14.2 | охранная сигнализация
4012 | 1.15 | управление системой регулирования арматуры
4013 |  | 1.15.1 | система 1
4014 |  | 1.15.2 | система 2
4015 |  | 1.15.3 | ….
4016 | 1.16 | управление системой регулирования эл. двигателя
4017 |  | 1.16.1 | система 1
4018 |  | 1.16.2 | система 2
4019 |  | 1.16.3 | ….
4020 | 1.17 | система отопления |  | электрическая | 2*1,6 кВт |  |  | 3.2
4021
4022 |  |  | техпаспорта нет
4023 | ВНС № 100 |  |  | ул. Штурманская 4/1 | [9 empty] | 28
4024 | 1.1 | электродвигатель 1 |  |  | 2 |  |  | 4 | 0.4 | АИР 100 |  |  | 1
4025 | 1.2 | электордвигатель 2
4026 | 1.3 | …
4027 | 1.4 | насос 1 |  |  | 1 |  |  |  |  | К 20/30 |  |  | 1 | 20
4028 | 1.5 | Насос 2 |  |  | 1 |  |  |  |  | К 8/18 |  |  |  | 8
4029 | 1.6 | …
4030 | 1.7 | трубопровод
4031 |  | 1.7.1 | входящий | [7 empty] | 76 | 1
4032 |  | 1.7.2 | напорный | [7 empty] | 76 | 1
4033 |  | 1.7.3 | напорный
4034 | 1.8 | запорно-регулирующая арматура
4035 |  | 1.8.1 | задвижка Ду 50 мм |  | 4
4036 |  | 1.8.2 | задвижка Ду 80 мм |  | 1
4037 |  | 1.8.3 | ЗадвижкаДу 100 мм
4038 |  | 1.8.4 | ЗадвижкаДу 150 мм
4039 |  | 1.8.5 | ЗадвижкаДу 200 мм
4040 |  | 1.8.6 | клапан обратный Ду 100мм
4041 |  | 1.8.7
4042 | 1.9 | электрооборудование
4043 |  | 1.9.1 | электрические вводы |  | 1
4044 |  | 1.9.2 | трансформаторная подстанция
4045 |  | 1.9.3 | кабельные силовые линии
4046 |  | 1.9.4 | распределительное устройство
4047 |  | 1.9.5 | освещение |  |  |  |  | 0.4
4048 | 1.10 | Кран-балка 1
4049 | 1.11 | Кран-балка 2
4050 | 1.12 | …
4051 | 1.13 | система учёта
4052 |  | 1.13.1 | система учёта напорных параметров | манометр
4053 |  | 1.13.2 | система учёта объёмных параметров
4054 |  | 1.13.3 | система учёта э.э. |  | 1 |  |  |  |  | ЦЭ 6803
4055 | 1.14 | система сигнализации
4056 |  | 1.14.1 | пожарная сигнализация
4057 |  | 1.14.2 | охранная сигнализация
4058 | 1.15 | управление системой регулирования арматуры
4059 |  | 1.15.1 | система 1
4060 |  | 1.15.2 | система 2
4061 |  | 1.15.3 | ….
4062 | 1.16 | управление системой регулирования эл. двигателя
4063 |  | 1.16.1 | система 1
4064 |  | 1.16.2 | система 2
4065 |  | 1.16.3 | ….
4066 | 1.17 | система отопления |  | электрическая | 2*1,6 кВт |  |  | 3.2
4067
4068
4069 | ВНС № 73 |  |  | ул. Ярославская 42 | [9 empty] | 90
4070 | 1.1 | электродвигатель 1 |  |  | 2 |  |  | 7.5 | 0.4 |  |  |  | 1
4071 | 1.2 | электордвигатель 2
4072 | 1.3 | …
4073 | 1.4 | насос 1 |  |  | 2 |  |  |  |  | К 45/30 |  |  | 1 | 45
4074 | 1.5 | Насос 2
4075 | 1.6 | …
4076 | 1.7 | трубопровод
4077 |  | 1.7.1 | входящий | [7 empty] | 150 | 1
4078 |  | 1.7.2 | напорный | [7 empty] | 80 | 1
4079 |  | 1.7.3 | напорный | [7 empty] | 100 | 2
4080 | 1.8 | запорно-регулирующая арматура
4081 |  | 1.8.1 | задвижка Ду 50 мм
4082 |  | 1.8.2 | задвижка Ду 80 мм |  | 7
4083 |  | 1.8.3 | ЗадвижкаДу 100 мм |  | 3
4084 |  | 1.8.4 | ЗадвижкаДу 150 мм
4085 |  | 1.8.5 | ЗадвижкаДу 200 мм
4086 |  | 1.8.6
4087 |  | 1.8.7
4088 | 1.9 | электрооборудование
4089 |  | 1.9.1 | электрические вводы |  | 1 |  |  |  |  | ВВГ -4х10
4090 |  | 1.9.2 | трансформаторная подстанция
4091 |  | 1.9.3 | кабельные силовые линии
4092 |  | 1.9.4 | распределительное устройство
4093 |  | 1.9.5 | освещение |  |  |  |  | 0.2
4094 | 1.10 | Кран-балка 1
4095 | 1.11 | Кран-балка 2
4096 | 1.12 | …
4097 | 1.13 | система учёта
4098 |  | 1.13.1 | система учёта напорных параметров | манометр
4099 |  | 1.13.2 | система учёта объёмных параметров
4100 |  | 1.13.3 | система учёта э.э. |  | 1 |  |  |  |  | СА4У-И672М
4101 | 1.14 | система сигнализации
4102 |  | 1.14.1 | пожарная сигнализация
4103 |  | 1.14.2 | охранная сигнализация
4104 | 1.15 | управление системой регулирования арматуры
4105 |  | 1.15.1 | система 1
4106 |  | 1.15.2 | система 2
4107 |  | 1.15.3 | ….
4108 | 1.16 | управление системой регулирования эл. двигателя
4109 |  | 1.16.1 | система 1
4110 |  | 1.16.2 | система 2
4111 |  | 1.16.3 | ….
4112 | 1.17 | система отопления |  | центральная
4113
4114
4115 | ВНС № 105 |  |  | ул. Лермонтова 7 | [9 empty] | 194
4116 | 1.1 | электродвигатель 1 |  |  | 1 |  |  | 15 | 0.4 | педролло |  |  | 1
4117 | 1.2 | электордвигатель 2 |  |  | 1 |  |  | 18.5 | 0.4 | АИР 160 М4
4118 | 1.3 | …
4119 | 1.4 | насос 1 |  |  | 1 |  |  |  |  | Педролло F 65/160А |  |  | 1 | 144
4120 | 1.5 | Насос 2 |  |  | 1 |  |  |  |  | КМ 80-50-200 |  |  |  | 50
4121 | 1.6 | …
4122 | 1.7 | трубопровод
4123 |  | 1.7.1 | входящий | [7 empty] | 150 | 1
4124 |  | 1.7.2 | напорный | [7 empty] | 150 | 1
4125 |  | 1.7.3 | напорный
4126 | 1.8 | запорно-регулирующая арматура
4127 |  | 1.8.1 | задвижка Ду 50 мм
4128 |  | 1.8.2 | задвижка Ду 80 мм |  | 1
4129 |  | 1.8.3 | ЗадвижкаДу 100 мм |  | 6
4130 |  | 1.8.4 | ЗадвижкаДу 150 мм |  | 1
4131 |  | 1.8.5 | ЗадвижкаДу 200 мм
4132 |  | 1.8.6 | клапан обратный Ду 100мм
4133 |  | 1.8.7
4134 | 1.9 | электрооборудование
4135 |  | 1.9.1 | электрические вводы |  | 1
4136 |  | 1.9.2 | трансформаторная подстанция
4137 |  | 1.9.3 | кабельные силовые линии
4138 |  | 1.9.4 | распределительное устройство
4139 |  | 1.9.5 | освещение |  |  |  |  | 0.6
4140 | 1.10 | Кран-балка 1
4141 | 1.11 | Кран-балка 2
4142 | 1.12 | …
4143 | 1.13 | система учёта
4144 |  | 1.13.1 | система учёта напорных параметров | манометр
4145 |  | 1.13.2 | система учёта объёмных параметров | водомер
4146 |  | 1.13.3 | система учёта э.э. |  | 1 |  |  |  |  | ЦЭ 6803
4147 | 1.14 | система сигнализации
4148 |  | 1.14.1 | пожарная сигнализация
4149 |  | 1.14.2 | охранная сигнализация
4150 | 1.15 | управление системой регулирования арматуры
4151 |  | 1.15.1 | система 1
4152 |  | 1.15.2 | система 2
4153 |  | 1.15.3 | ….
4154 | 1.16 | управление системой регулирования эл. двигателя
4155 |  | 1.16.1 | система 1 | ПЧТ | [5 empty] | ПЧ-ТТПТ-50-380-50-04-УХЛ4
4156 |  | 1.16.2 | система 2
4157 |  | 1.16.3 | ….
4158 | 1.17 | система отопления |  | электрическая | 4*1,6 кВт |  |  | 6.4
4159
4160 |  |  | техпаспорта нет
4161 | ВНС |  |  | Северный округ, ул. Партизанская, д. 51, корп. 1, стр. 1
4162 | 1.1 | электродвигатель 1 |  |  | 3 |  |  | 7.5 |  | АИР112М2У
4163 | 1.2 | электордвигатель 2
4164 | 1.3 | …
4165 | 1.4 | насос 1 |  |  | 2 |  |  |  |  | Lowara
4166 | 1.5 | Насос 2 |  |  | 1 |  |  |  |  | К 20/30
4167 | 1.6 | …
4168 | 1.7 | трубопровод
4169 |  | 1.7.1 | входящий
4170 |  | 1.7.2 | напорный
4171 |  | 1.7.3 | напорный
4172 | 1.8 | запорно-регулирующая арматура
4173 |  | 1.8.1 | задвижка Ду 50 мм |  | 1
4174 |  | 1.8.2 | задвижка Ду 80 мм |  | 2
4175 |  | 1.8.3 | ЗадвижкаДу 100 мм |  | 3
4176 |  | 1.8.4 | ЗадвижкаДу 150 мм |  | 4
4177 |  | 1.8.5 | ЗадвижкаДу 200 мм |  | 8
4178 |  | 1.8.6 | клапан обратный Ду 100мм |  | 3
4179 |  | 1.8.7
4180 | 1.9 | электрооборудование
4181 |  | 1.9.1 | электрические вводы
4182 |  | 1.9.2 | трансформаторная подстанция
4183 |  | 1.9.3 | кабельные силовые линии |  | 2 |  |  |  |  | АВВГ 4x10
4184 |  | 1.9.4 | кабельные силовые линии |  | 1 |  |  |  |  | АВВГ 4x35
4185 |  | 1.9.5 | кабельные силовые линии |  | 1 |  |  |  |  | АВВГ 4x4
4186 |  | 1.9.6 | распределительное устройство |  | 1 |  |  |  |  | ЩО
4187 |  | 1.9.7 | освещение
4188 | 1.10 | Кран-балка 1
4189 | 1.11 | Кран-балка 2
4190 | 1.12 | …
4191 | 1.13 | система учёта
4192 |  | 1.13.1 | система учёта напорных параметров | манометр | 1
4193 |  | 1.13.2 | система учёта объёмных параметров
4194 |  | 1.13.3 | система учёта э.э.
4195 | 1.14 | система сигнализации
4196 |  | 1.14.1 | пожарная сигнализация
4197 |  | 1.14.2 | охранная сигнализация
4198 | 1.15 | управление системой регулирования арматуры
4199 |  | 1.15.1 | система 1
4200 |  | 1.15.2 | система 2
4201 |  | 1.15.3 | ….
4202 | 1.16 | управление системой регулирования эл. двигателя
4203 |  | 1.16.1 | система 1 | магнитный пускатель | 3 |  |  |  |  | ПМЕ 3102
4204 |  | 1.16.2 | система 2
4205 |  | 1.16.3 | ….
4206 | 1.17 | система отопления |  | тепловентилятор | 12 кВт |  |  | 12
4207
4208
4209 | ВНС |  |  | Севернй округ, ул. 40-летия Великой Победы, д.2
4210 | 1.1 | электродвигатель 1 |  |  | 1 |  |  | 18.5 |  | АИР160М2УЗ
4211 | 1.2 | электордвигатель 2 |  |  | 1 |  |  | 30 |  | 4А180М2УЗ
4212 | 1.3 | электордвигатель 3 |  |  | 1 |  |  | 37 |  | 4А200М2УЗ
4213 | 1.4 | электордвигатель 4 |  |  | 1 |  |  | 40 |  | А02-82-2
4214 | 1.5 | насос 1 |  |  | 1 |  |  |  |  | К-100/40
4215 | 1.6 | насос 2 |  |  | 1 |  |  |  |  | К-100-65-200
4216 | 1.7 | трубопровод
4217 |  | 1.7.1 | входящий
4218 |  | 1.7.2 | напорный
4219 |  | 1.7.3 | напорный
4220 | 1.8 | запорно-регулирующая арматура
4221 |  | 1.8.1 | задвижка Ду 50 мм |  | 1
4222 |  | 1.8.2 | задвижка Ду 80 мм |  | 3
4223 |  | 1.8.3 | ЗадвижкаДу 100 мм |  | 10
4224 |  | 1.8.4 | ЗадвижкаДу 150 мм |  | 8
4225 |  | 1.8.5 | ЗадвижкаДу 200 мм
4226 |  | 1.8.6 | клапан обратный Ду 100мм |  | 3
4227 |  | 1.8.7 | клапан обратный Ду 150мм |  | 1
4228 | 1.9 | электрооборудование
4229 |  | 1.9.1 | электрические вводы |  | 1
4230 |  | 1.9.2 | трансформаторная подстанция
4231 |  | 1.9.3 | кабельные силовые линии |  | 2 |  |  |  |  | ВРГ 4x16
4232 |  | 1.9.4 | кабельные силовые линии |  | 1 |  |  |  |  | АСБ 4x50
4233 |  | 1.9.5 | распределительное устройство
4234 |  | 1.9.6 | освещение
4235 | 1.10 | Кран-балка 1
4236 | 1.11 | Кран-балка 2
4237 | 1.12 | …
4238 | 1.13 | система учёта
4239 |  | 1.13.1 | система учёта напорных параметров | манометр | 2
4240 |  | 1.13.2 | система учёта объёмных параметров
4241 |  | 1.13.3 | система учёта э.э.
4242 | 1.14 | система сигнализации
4243 |  | 1.14.1 | пожарная сигнализация
4244 |  | 1.14.2 | охранная сигнализация
4245 | 1.15 | управление системой регулирования арматуры
4246 |  | 1.15.1 | система 1
4247 |  | 1.15.2 | система 2
4248 |  | 1.15.3 | ….
4249 | 1.16 | управление системой регулирования эл. двигателя
4250 |  | 1.16.1 | система 1 | ПЧТ | 1 |  |  |  |  | ПЧ-ПТ
4251 |  | 1.16.2 | система 2 | магнитный пускатель | 1 |  |  |  |  | ПА6
4252 |  | 1.16.3 | ….
4253 | 1.17 | система отопления
4254
4255
4256 | ВНС |  |  | Северный округ, ул. Ильича, д. 2
4257 | 1.1 | электродвигатель 1 |  |  | 1 |  |  | 22 |  | 4АМ180S2
4258 | 1.2 | электордвигатель 2 |  |  | 1 |  |  | 22 |  | 4АМ180S4
4259 | 1.3 | ….
4260 | 1.4 | насос 1 |  |  | 2
4261 | 1.5 | насос 2
4262 | 1.6 | …
4263 | 1.7 | трубопровод
4264 |  | 1.7.1 | входящий
4265 |  | 1.7.2 | напорный
4266 |  | 1.7.3 | напорный
4267 | 1.8 | запорно-регулирующая арматура
4268 |  | 1.8.1 | задвижка Ду 50 мм
4269 |  | 1.8.2 | задвижка Ду 80 мм
4270 |  | 1.8.3 | ЗадвижкаДу 100 мм |  | 15
4271 |  | 1.8.4 | ЗадвижкаДу 150 мм |  | 35
4272 |  | 1.8.5 | ЗадвижкаДу 200 мм |  | 20
4273 |  | 1.8.6 | клапан обратный Ду 100мм |  | 3
4274 |  | 1.8.7 | Вентиль Д 25 |  | 1
4275 | 1.9 | электрооборудование
4276 |  | 1.9.1 | электрические вводы
4277 |  | 1.9.2 | трансформаторная подстанция
4278 |  | 1.9.3 | кабельные силовые линии |  | 1
4279 |  | 1.9.4 | распределительное устройство
4280 |  | 1.9.5 | освещение
4281 | 1.10 | Кран-балка 1
4282 | 1.11 | Кран-балка 2
4283 | 1.12 | …
4284 | 1.13 | система учёта
4285 |  | 1.13.1 | система учёта напорных параметров | манометр | 3
4286 |  | 1.13.2 | система учёта объёмных параметров
4287 |  | 1.13.3 | система учёта э.э.
4288 | 1.14 | система сигнализации
4289 |  | 1.14.1 | пожарная сигнализация
4290 |  | 1.14.2 | охранная сигнализация
4291 | 1.15 | управление системой регулирования арматуры
4292 |  | 1.15.1 | система 1
4293 |  | 1.15.2 | система 2
4294 |  | 1.15.3 | ….
4295 | 1.16 | управление системой регулирования эл. двигателя
4296 |  | 1.16.1 | система 1 | магнитный пускатель | 3
4297 |  | 1.16.2 | система 2
4298 |  | 1.16.3 | ….
4299 | 1.17 | система отопления
4300
4301
4302 | ВНС |  |  | Северный округ, ул. Ильича, д. 4
4303 | 1.1 | электродвигатель 1 |  |  | 1 |  |  | 24 |  | 4АМ180S2У3
4304 | 1.2 | электордвигатель 2 |  |  | 1 |  |  | 18.5 |  | АСМБ18,5 кВ
4305 | 1.3 | ….
4306 | 1.4 | насос 1 |  |  | 1 |  |  |  |  | 4К-6
4307 | 1.5 | насос 2 |  |  | 1
4308 | 1.6 | …
4309 | 1.7 | трубопровод
4310 |  | 1.7.1 | входящий
4311 |  | 1.7.2 | напорный
4312 |  | 1.7.3 | напорный
4313 | 1.8 | запорно-регулирующая арматура
4314 |  | 1.8.1 | задвижка Ду 50 мм
4315 |  | 1.8.2 | задвижка Ду 80 мм |  | 1
4316 |  | 1.8.3 | ЗадвижкаДу 100 мм |  | 4
4317 |  | 1.8.4 | ЗадвижкаДу 150 мм |  | 4
4318 |  | 1.8.5 | ЗадвижкаДу 200 мм |  | 3
4319 |  | 1.8.6 | клапан обратный Ду 100мм |  | 1
4320 |  | 1.8.7 | …
4321 | 1.9 | электрооборудование
4322 |  | 1.9.1 | электрические вводы
4323 |  | 1.9.2 | трансформаторная подстанция
4324 |  | 1.9.3 | кабельные силовые линии |  | 2 |  |  |  |  | АВВГ 4x50
4325 |  | 1.9.4 | распределительное устройство |  | 1 |  |  |  |  | ШО
4326 |  | 1.9.5 | освещение
4327 | 1.10 | Кран-балка 1
4328 | 1.11 | Кран-балка 2
4329 | 1.12 | …
4330 | 1.13 | система учёта
4331 |  | 1.13.1 | система учёта напорных параметров | манометр | 2
4332 |  | 1.13.2 | система учёта объёмных параметров
4333 |  | 1.13.3 | система учёта э.э.
4334 | 1.14 | система сигнализации
4335 |  | 1.14.1 | пожарная сигнализация
4336 |  | 1.14.2 | охранная сигнализация
4337 | 1.15 | управление системой регулирования арматуры
4338 |  | 1.15.1 | система 1
4339 |  | 1.15.2 | система 2
4340 |  | 1.15.3 | ….
4341 | 1.16 | управление системой регулирования эл. двигателя
4342 |  | 1.16.1 | система 1
4343 |  | 1.16.2 | система 2
4344 |  | 1.16.3 | ….
4345 | 1.17 | система отопления
4346
4347
4348 | ВНС № 94 |  |  | ул. мостостроителей 5 стр.2 | [9 empty] | 20
4349 | 1.1 | электродвигатель 1 |  |  | 1 |  |  | 4 | 0.4 |  |  |  | 1
4350 | 1.2 | электордвигатель 2
4351 | 1.3 | …
4352 | 1.4 | насос 1 |  |  | 1 |  |  |  |  | К 20/30 |  |  | 1 | 20
4353 | 1.5 | Насос 2
4354 | 1.6 | …
4355 | 1.7 | трубопровод
4356 |  | 1.7.1 | входящий | [7 empty] | 50 | 1
4357 |  | 1.7.2 | напорный | [7 empty] | 50 | 1
4358 |  | 1.7.3 | напорный
4359 | 1.8 | запорно-регулирующая арматура
4360 |  | 1.8.1 | задвижка Ду 50 мм |  | 2
4361 |  | 1.8.2 | задвижка Ду 80 мм
4362 |  | 1.8.3 | ЗадвижкаДу 100 мм
4363 |  | 1.8.4 | ЗадвижкаДу 150 мм
4364 |  | 1.8.5 | ЗадвижкаДу 200 мм
4365 |  | 1.8.6
4366 |  | 1.8.7
4367 | 1.9 | электрооборудование
4368 |  | 1.9.1 | электрические вводы |  | 1 |  |  |  |  | АВВГ-4х4 30м
4369 |  | 1.9.2 | трансформаторная подстанция
4370 |  | 1.9.3 | кабельные силовые линии
4371 |  | 1.9.4 | распределительное устройство
4372 |  | 1.9.5 | освещение
4373 | 1.10 | Кран-балка 1
4374 | 1.11 | Кран-балка 2
4375 | 1.12 | …
4376 | 1.13 | система учёта
4377 |  | 1.13.1 | система учёта напорных параметров | манометр
4378 |  | 1.13.2 | система учёта объёмных параметров
4379 |  | 1.13.3 | система учёта э.э.
4380 | 1.14 | система сигнализации
4381 |  | 1.14.1 | пожарная сигнализация
4382 |  | 1.14.2 | охранная сигнализация
4383 | 1.15 | управление системой регулирования арматуры
4384 |  | 1.15.1 | система 1
4385 |  | 1.15.2 | система 2
4386 |  | 1.15.3 | ….
4387 | 1.16 | управление системой регулирования эл. двигателя
4388 |  | 1.16.1 | система 1
4389 |  | 1.16.2 | система 2
4390 |  | 1.16.3 | ….
4391 | 1.17 | система отопления |  | электрическая | 2*1,6 кВт |  |  | 3.2
4392
4393 |  |  | техпаспорта нет
4394 | ВНС № 92 |  |  | ул. Авиационная 1 стр.1 | [9 empty] | 200
4395 | 1.1 | электродвигатель 1 |  |  | 1 |  |  | 15 | 0.4
4396 | 1.2 | электордвигатель 2 |  |  | 1 |  |  | 30 | 0.4 | АИР М2 |  |  | 1 | 100
4397 | 1.3 | …
4398 | 1.4 | насос 1 |  |  | 1 |  |  |  |  | КМ 100-80-160
4399 | 1.5 | Насос 2 |  |  | 1 |  |  |  |  | КМ 100-65-200 |  |  | 1 | 100
4400 | 1.6 | …
4401 | 1.7 | трубопровод
4402 |  | 1.7.1 | входящий | из резервуаров | [6 empty] | 400 | 2
4403 |  | 1.7.2 | напорный | [7 empty] | 300 | 1
4404 |  | 1.7.3 | напорный
4405 | 1.8 | запорно-регулирующая арматура
4406 |  | 1.8.1 | задвижка Ду 50 мм
4407 |  | 1.8.2 | задвижка Ду 80 мм |  | 1
4408 |  | 1.8.3 | ЗадвижкаДу 100 мм |  | 4
4409 |  | 1.8.4 | ЗадвижкаДу 300 мм |  | 5
4410 |  | 1.8.5 | ЗадвижкаДу 400 мм |  | 4
4411 |  | 1.8.6 | клапан обратный Ду 100мм
4412 |  | 1.8.7 | регулятор давления Ду 150
4413 | 1.9 | электрооборудование
4414 |  | 1.9.1 | электрические вводы |  | 2
4415 |  | 1.9.2 | трансформаторная подстанция
4416 |  | 1.9.3 | кабельные силовые линии
4417 |  | 1.9.4 | распределительное устройство
4418 |  | 1.9.5 | освещение
4419 | 1.10 | Кран-балка 1
4420 | 1.11 | Кран-балка 2
4421 | 1.12 | …
4422 | 1.13 | система учёта
4423 |  | 1.13.1 | система учёта напорных параметров | манометр
4424 |  | 1.13.2 | система учёта объёмных параметров
4425 |  | 1.13.3 | система учёта э.э. |  | 2 |  |  |  |  | СА4У-И672М
4426 | 1.14 | система сигнализации
4427 |  | 1.14.1 | пожарная сигнализация
4428 |  | 1.14.2 | охранная сигнализация
4429 | 1.15 | управление системой регулирования арматуры
4430 |  | 1.15.1 | система 1
4431 |  | 1.15.2 | система 2
4432 |  | 1.15.3 | ….
4433 | 1.16 | управление системой регулирования эл. двигателя
4434 |  | 1.16.1 | система 1 | ПЧТ | [5 empty] | ПЧ-ТТПТ-100
4435 |  | 1.16.2 | система 2
4436 |  | 1.16.3 | ….
4437 | 1.17 | система отопления |  | электрическая | 13 |  |  | 20.8
4438
4439 |  |  | техпаспорта нет
4440 | ВНС № 91 |  |  | Талажское шоссе 26 | [9 empty] | 400
4441 | 1.1 | электродвигатель 1 |  |  | 2 |  |  | 30 | 0.4 |  |  |  | 1
4442 | 1.2 | электордвигатель 2 |  |  | 1 |  |  | 22 | 0.4 | АИР 180 S4
4443 | 1.3 | …
4444 | 1.4 | насос 1 |  |  | 1 |  |  |  |  | К 100-65-200 |  |  |  | 100
4445 | 1.5 | Насос 2 |  |  | 1 |  |  |  |  | К 160/30 |  |  |  | 160
4446 | 1.6 | Насос 3 |  |  | 1 |  |  |  |  | К 160/30А |  |  | 1 | 140
4447 | 1.7 | трубопровод
4448 |  | 1.7.1 | входящий | [7 empty] | 300 | 2
4449 |  | 1.7.2 | напорный | [7 empty] | 300 | 2
4450 |  | 1.7.3 | напорный
4451 | 1.8 | запорно-регулирующая арматура
4452 |  | 1.8.1 | задвижка Ду 50 мм
4453 |  | 1.8.2 | задвижка Ду 80 мм
4454 |  | 1.8.3 | ЗадвижкаДу 100 мм
4455 |  | 1.8.4 | ЗадвижкаДу 150 мм
4456 |  | 1.8.5 | ЗадвижкаДу 200 мм
4457 |  | 1.8.6 | клапан обратный Ду 100мм
4458 |  | 1.8.7 | регулятор давления Ду 150
4459 | 1.9 | электрооборудование
4460 |  | 1.9.1 | электрические вводы |  | 2
4461 |  | 1.9.2 | трансформаторная подстанция
4462 |  | 1.9.3 | кабельные силовые линии
4463 |  | 1.9.4 | распределительное устройство
4464 |  | 1.9.5 | освещение |  |  |  |  | 2
4465 | 1.10 | Кран-балка 1 |  | разукомплектована
4466 | 1.11 | Кран-балка 2
4467 | 1.12 | …
4468 | 1.13 | система учёта
4469 |  | 1.13.1 | система учёта напорных параметров | манометр
4470 |  | 1.13.2 | система учёта объёмных параметров
4471 |  | 1.13.3 | система учёта э.э. |  | 2 |  |  |  |  | Меркурий 230 AM-03
4472 | 1.14 | система сигнализации
4473 |  | 1.14.1 | пожарная сигнализация
4474 |  | 1.14.2 | охранная сигнализация
4475 | 1.15 | управление системой регулирования арматуры
4476 |  | 1.15.1 | система 1
4477 |  | 1.15.2 | система 2
4478 |  | 1.15.3 | ….
4479 | 1.16 | управление системой регулирования эл. двигателя
4480 |  | 1.16.1 | система 1
4481 |  | 1.16.2 | система 2
4482 |  | 1.16.3 | ….
4483 | 1.17 | система отопления |  | электрическая |  |  |  | 30
4484
4485 | ВНС № 104 |  |  | ул. Дрейера (глухое)
4486 | 1.1 | электродвигатель 1
4487 | 1.2 | электордвигатель 2
4488 | 1.3 | …
4489 | 1.4 | насос 1
4490 | 1.5 | Насос 2
4491 | 1.6 | …
4492 | 1.7 | трубопровод
4493 |  | 1.7.1 | входящий | [7 empty] | 150 | 1
4494 |  | 1.7.2 | напорный | [7 empty] | 150 | 2
4495 |  | 1.7.3 | напорный
4496 | 1.8 | запорно-регулирующая арматура
4497 |  | 1.8.1 | задвижка Ду 50 мм
4498 |  | 1.8.2 | задвижка Ду 80 мм
4499 |  | 1.8.3 | ЗадвижкаДу 100 мм
4500 |  | 1.8.4 | ЗадвижкаДу 150 мм |  | 7
4501 |  | 1.8.5 | ЗадвижкаДу 200 мм
4502 |  | 1.8.6 | клапан обратный Ду 100мм
4503 |  | 1.8.7
4504 | 1.9 | электрооборудование
4505 |  | 1.9.1 | электрические вводы |  | 1 |  |  |  |  | АВВГ-3х95+1х35 150м
4506 |  | 1.9.2 | трансформаторная подстанция
4507 |  | 1.9.3 | кабельные силовые линии
4508 |  | 1.9.4 | распределительное устройство
4509 |  | 1.9.5 | освещение |  |  |  |  | 1
4510 | 1.10 | Кран-балка 1
4511 | 1.11 | Кран-балка 2
4512 | 1.12 | …
4513 | 1.13 | система учёта
4514 |  | 1.13.1 | система учёта напорных параметров | манометр
4515 |  | 1.13.2 | система учёта объёмных параметров
4516 |  | 1.13.3 | система учёта э.э. | в ТП-60 | 1 |  |  |  |  | ЦЭ 6803
4517 | 1.14 | система сигнализации
4518 |  | 1.14.1 | пожарная сигнализация
4519 |  | 1.14.2 | охранная сигнализация
4520 | 1.15 | управление системой регулирования арматуры
4521 |  | 1.15.1 | система 1
4522 |  | 1.15.2 | система 2
4523 |  | 1.15.3 | ….
4524 | 1.16 | управление системой регулирования эл. двигателя
4525 |  | 1.16.1 | система 1
4526 |  | 1.16.2 | система 2
4527 |  | 1.16.3 | ….
4528 | 1.17 | система отопления |  | электрическая | 1 |  |  | 2
4529
4530 |  |  | техпаспорта нет
4531 | ВНС № 5 |  |  | ул. Тимме 18 к.3 стр.1 | [9 empty] | 90
4532 | 1.1 | электродвигатель 1 |  |  | 2 |  |  | 7.5 | 0.4 | АИР 112 М2 |  |  | 1
4533 | 1.2
4534 | 1.3 | …
4535 | 1.4 | насос 1 |  |  | 2 |  |  |  |  | К 45/30 |  |  | 1 | 45
4536 | 1.5 | насос 2
4537 | 1.6 | …
4538 | 1.7 | трубопровод
4539 |  | 1.7.1 | входящий | [7 empty] | 100 | 1
4540 |  | 1.7.2 | напорный | [7 empty] | 100 | 1
4541 | 1.8 | запорно-регулирующая арматура
4542 |  | 1.8.1 | задвижка Ду 50 мм
4543 |  | 1.8.2 | задвижка Ду 80 мм
4544 |  | 1.8.3 | ЗадвижкаДу 100 мм |  | 5
4545 |  | 1.8.4 | ЗадвижкаДу 150 мм
4546 |  | 1.8.5 | ЗадвижкаДу 200 мм
4547 |  | 1.8.6 | клапан обратный Ду 100 |  | 2
4548 |  | 1.8.7 | компенсатор
4549 | 1.9 | электрооборудование
4550 |  | 1.9.1 | электрические вводы |  | 2
4551 |  | 1.9.2 | трансформаторная подстанция
4552 |  | 1.9.3 | кабельные силовые линии
4553 |  | 1.9.4 | распределительное устройство
4554 |  | 1.9.5 | освещение |  |  |  |  | 0.2
4555 | 1.10 | Кран-балка 1
4556 | 1.11 | Кран-балка 2
4557 | 1.12 | …
4558 | 1.13 | система учёта
4559 |  | 1.13.1 | система учёта напорных параметров | манометр
4560 |  | 1.13.2 | система учёта объёмных параметров
4561 |  | 1.13.3 | система учёта э.э. |  | 1 |  |  |  |  | Меркурий 230 АМ-02
4562 | 1.14 | система сигнализации
4563 |  | 1.14.1 | пожарная сигнализация
4564 |  | 1.14.2 | охранная сигнализация
4565 | 1.15 | управление системой регулирования арматуры
4566 |  | 1.15.1 | система 1
4567 |  | 1.15.2 | система 2
4568 |  | 1.15.3 | ….
4569 | 1.16 | управление системой регулирования эл. двигателя
4570 |  | 1.16.1 | система 1
4571 |  | 1.16.2 | система 2
4572 |  | 1.16.3 | ….
4573 | 1.17 | система отопления |  | электрическая | 2*1,6 кВт |  |  | 3.2
4574
4575
4576 | ВНС № 12 |  |  | ул. Гагарина 8 к.1 | [9 empty] | 180
4577 | 1.1 | электродвигатель 1 |  |  | 2 |  |  | 18.5 | 0.4 | АИР 160 М2 |  |  | 1
4578 | 1.2 | электордвигатель 2
4579 | 1.3 | …
4580 | 1.4 | насос 1 |  |  | 2 |  |  |  |  | К 100-65-200А |  |  | 1 | 90
4581 | 1.5
4582 | 1.6 | …
4583 | 1.7 | трубопровод
4584 |  | 1.7.1 | входящий | [7 empty] | 150 | 2
4585 |  | 1.7.2 | напорный | [7 empty] | 150 | 1
4586 |  | 1.7.3 | напорный
4587 | 1.8 | запорно-регулирующая арматура
4588 |  | 1.8.1 | задвижка Ду 50 мм
4589 |  | 1.8.2 | задвижка Ду 80 мм
4590 |  | 1.8.3 | ЗадвижкаДу 100 мм
4591 |  | 1.8.4 | ЗадвижкаДу 150 мм |  | 10
4592 |  | 1.8.5 | ЗадвижкаДу 200 мм
4593 |  | 1.8.6 | клапан обратный Ду 150 |  | 1
4594 |  | 1.8.7
4595 | 1.9 | электрооборудование
4596 |  | 1.9.1 | электрические вводы |  | 1
4597 |  | 1.9.2 | трансформаторная подстанция
4598 |  | 1.9.3 | кабельные силовые линии
4599 |  | 1.9.4 | распределительное устройство
4600 |  | 1.9.5 | освещение |  |  |  |  | 0.4
4601 | 1.10 | Кран-балка 1
4602 | 1.11 | Кран-балка 2
4603 | 1.12 | …
4604 | 1.13 | система учёта
4605 |  | 1.13.1 | система учёта напорных параметров | манометр
4606 |  | 1.13.2 | система учёта объёмных параметров | водомер
4607 |  | 1.13.3 | система учёта э.э. |  | 1 |  |  |  |  | Меркурий 230
4608 | 1.14 | система сигнализации
4609 |  | 1.14.1 | пожарная сигнализация
4610 |  | 1.14.2 | охранная сигнализация
4611 | 1.15 | управление системой регулирования арматуры
4612 |  | 1.15.1 | система 1
4613 |  | 1.15.2 | система 2
4614 |  | 1.15.3 | ….
4615 | 1.16 | управление системой регулирования эл. двигателя
4616 |  | 1.16.1 | система 1 | ПЧТ | [5 empty] | ES-021-04-0370F
4617 |  | 1.16.2 | система 2
4618 |  | 1.16.3 | ….
4619 | 1.17 | система отопления |  | водяное, центральное
4620
4621
4622 | ВНС № 23 |  |  | пр. Ленинградский 332 стр.1 | [9 empty] | 19.2
4623 | 1.1 | электродвигатель 1 |  |  | 2 |  |  | 1.1 | 0.4 |  |  |  | 2
4624 | 1.2 | электордвигатель 2
4625 | 1.3 | …
4626 | 1.4 | насос 1 |  |  | 2 |  |  |  |  | Pedrollo СР 170 М |  |  | 2 | 9.6
4627 | 1.5
4628 | 1.6 | …
4629 | 1.7 | трубопровод
4630 |  | 1.7.1 | входящий | [7 empty] | 150 | 1
4631 |  | 1.7.2 | напорный | [7 empty] | 150 | 1
4632 |  | 1.7.3 | напорный
4633 | 1.8 | запорно-регулирующая арматура
4634 |  | 1.8.1 | Кран шаровый Ду 50 мм |  | 7
4635 |  | 1.8.2 | задвижка Ду 80 мм
4636 |  | 1.8.3 | ЗадвижкаДу 100 мм
4637 |  | 1.8.4 | ЗадвижкаДу 150 мм
4638 |  | 1.8.5 | ЗадвижкаДу 200 мм
4639 |  | 1.8.6 | клапан обратный Ду 100
4640 |  | 1.8.7 | компенсатор Ду 150мм
4641 | 1.9 | электрооборудование
4642 |  | 1.9.1 | электрические вводы |  | 1
4643 |  | 1.9.2 | трансформаторная подстанция
4644 |  | 1.9.3 | кабельные силовые линии
4645 |  | 1.9.4 | распределительное устройство
4646 |  | 1.9.5 | освещение |  |  |  |  | 0.1
4647 | 1.10 | Кран-балка 1
4648 | 1.11 | Кран-балка 2
4649 | 1.12 | …
4650 | 1.13 | система учёта
4651 |  | 1.13.1 | система учёта напорных параметров | манометр
4652 |  | 1.13.2 | система учёта объёмных параметров | водомер
4653 |  | 1.13.3 | система учёта э.э. |  | 1 |  |  |  |  | ЦЭ 6803В
4654 | 1.14 | система сигнализации
4655 |  | 1.14.1 | пожарная сигнализация
4656 |  | 1.14.2 | охранная сигнализация
4657 | 1.15 | управление системой регулирования арматуры
4658 |  | 1.15.1 | система 1
4659 |  | 1.15.2 | система 2
4660 |  | 1.15.3 | ….
4661 | 1.16 | управление системой регулирования эл. двигателя
4662 |  | 1.16.1 | система 1 | реле давления
4663 |  | 1.16.2 | система 2
4664 |  | 1.16.3 | ….
4665 | 1.17 | система отопления |  | электрическая | 2*1,6 кВт |  |  | 3.2
4666
4667
4668 | ВНС № 35 |  |  | ул. Северодвинская 16 стр. 1
4669 | 1.1 | электродвигатель 1
4670 | 1.2 | электордвигатель 2
4671 | 1.3 | …
4672 | 1.4 | насос 1
4673 | 1.5
4674 | 1.6 | …
4675 | 1.7 | трубопровод
4676 |  | 1.7.1 | входящий | [7 empty] | 100 | 2
4677 |  | 1.7.2 | напорный | [7 empty] | 100 | 2
4678 |  | 1.7.3 | напорный
4679 | 1.8 | запорно-регулирующая арматура
4680 |  | 1.8.1 | задвижка Ду 50 мм
4681 |  | 1.8.2 | задвижка Ду 80 мм
4682 |  | 1.8.3 | ЗадвижкаДу 100 мм |  | 6
4683 |  | 1.8.4
4684 |  | 1.8.5
4685 |  | 1.8.6
4686 |  | 1.8.7
4687 | 1.9 | электрооборудование
4688 |  | 1.9.1 | электрические вводы |  | 1
4689 |  | 1.9.2 | трансформаторная подстанция
4690 |  | 1.9.3 | кабельные силовые линии
4691 |  | 1.9.4 | распределительное устройство
4692 |  | 1.9.5 | освещение |  |  |  |  | 0.2
4693 | 1.10 | Кран-балка 1
4694 | 1.11 | Кран-балка 2
4695 | 1.12 | …
4696 | 1.13 | система учёта
4697 |  | 1.13.1 | система учёта напорных параметров
4698 |  | 1.13.2 | система учёта объёмных параметров
4699 |  | 1.13.3 | система учёта э.э. |  | 1 |  |  |  |  | Меркурий 230 АМ-02
4700 | 1.14 | система сигнализации
4701 |  | 1.14.1 | пожарная сигнализация
4702 |  | 1.14.2 | охранная сигнализация
4703 | 1.15 | управление системой регулирования арматуры
4704 |  | 1.15.1 | система 1
4705 |  | 1.15.2 | система 2
4706 |  | 1.15.3 | ….
4707 | 1.16 | управление системой регулирования эл. двигателя
4708 |  | 1.16.1 | система 1
4709 |  | 1.16.2 | система 2
4710 |  | 1.16.3 | ….
4711 | 1.17 | система отопления |  | электрическая | 1 |  |  | 1.6
4712
4713
4714 | ВНС № 74 |  |  | ул. Воскресенская 74 к.1 стр.1 | [9 empty] | 90
4715 | 1.1 | электродвигатель 1 |  |  | 2 |  |  | 7.5 | 0.4 | АИР 112 М2 |  |  | 1
4716 | 1.2 | электордвигатель 2
4717 | 1.3 | …
4718 | 1.4 | насос 1 |  |  | 2 |  |  |  |  | К 45/30 |  |  | 1 | 45
4719 | 1.5 | Насос 2
4720 | 1.6 | …
4721 | 1.7 | трубопровод
4722 |  | 1.7.1 | входящий | [7 empty] | 100 | 1
4723 |  | 1.7.2 | напорный | [7 empty] | 100 | 1
4724 |  | 1.7.3 | напорный
4725 | 1.8 | запорно-регулирующая арматура
4726 |  | 1.8.1 | задвижка Ду 50 мм
4727 |  | 1.8.2 | задвижка Ду 80 мм
4728 |  | 1.8.3 | ЗадвижкаДу 100 мм |  | 6
4729 |  | 1.8.4 | ЗадвижкаДу 150 мм
4730 |  | 1.8.5 | ЗадвижкаДу 200 мм
4731 |  | 1.8.6 | клапан обратный Ду 100мм |  | 2
4732 |  | 1.8.7
4733 | 1.9 | электрооборудование
4734 |  | 1.9.1 | электрические вводы |  | 2
4735 |  | 1.9.2 | трансформаторная подстанция
4736 |  | 1.9.3 | кабельные силовые линии
4737 |  | 1.9.4 | распределительное устройство
4738 |  | 1.9.5 | освещение |  |  |  |  | 1.43
4739 | 1.10 | Кран-балка 1
4740 | 1.11 | Кран-балка 2
4741 | 1.12 | …
4742 | 1.13 | система учёта
4743 |  | 1.13.1 | система учёта напорных параметров | манометр
4744 |  | 1.13.2 | система учёта объёмных параметров
4745 |  | 1.13.3 | система учёта э.э. |  | 1 |  |  |  |  | Меркурий 230 AM-02
4746 | 1.14 | система сигнализации
4747 |  | 1.14.1 | пожарная сигнализация
4748 |  | 1.14.2 | охранная сигнализация
4749 | 1.15 | управление системой регулирования арматуры
4750 |  | 1.15.1 | система 1
4751 |  | 1.15.2 | система 2
4752 |  | 1.15.3 | ….
4753 | 1.16 | управление системой регулирования эл. двигателя
4754 |  | 1.16.1 | система 1
4755 |  | 1.16.2 | система 2
4756 |  | 1.16.3 | ….
4757 | 1.17 | система отопления |  | центральная
4758
4759
4760 | ВНС № 80 |  |  | пр. советских Космонавтов 177 стр.1 | [9 empty] | 92
4761 | 1.1 | электродвигатель 1 |  |  | 2 |  |  | 5.5 | 0.4 | АИР 100 L 2 |  |  | 1
4762 | 1.2 | электордвигатель 2 |  |  | 1 |  |  | 4 | 0.4 | Pedrollo
4763 | 1.3 | …
4764 | 1.4 | насос 1 |  |  | 2 |  |  |  |  | К 45/30 А |  |  | 1 | 35
4765 | 1.5 | Насос 2 |  |  | 1 |  |  |  |  | Pedrollo CP 220 A |  |  |  | 22
4766 | 1.6 | …
4767 | 1.7 | трубопровод
4768 |  | 1.7.1 | входящий | [7 empty] | 100 | 1
4769 |  | 1.7.2 | напорный | [7 empty] | 100 | 1
4770 |  | 1.7.3 | напорный
4771 | 1.8 | запорно-регулирующая арматура
4772 |  | 1.8.1 | задвижка Ду 50 мм
4773 |  | 1.8.2 | задвижка Ду 80 мм
4774 |  | 1.8.3 | ЗадвижкаДу 100 мм |  | 11
4775 |  | 1.8.4 | ЗадвижкаДу 150 мм
4776 |  | 1.8.5 | ЗадвижкаДу 200 мм
4777 |  | 1.8.6
4778 |  | 1.8.7
4779 | 1.9 | электрооборудование
4780 |  | 1.9.1 | электрические вводы |  | 2
4781 |  | 1.9.2 | трансформаторная подстанция
4782 |  | 1.9.3 | кабельные силовые линии
4783 |  | 1.9.4 | распределительное устройство
4784 |  | 1.9.5 | освещение |  |  |  |  | 1.5
4785 | 1.10 | Кран-балка 1
4786 | 1.11 | Кран-балка 2
4787 | 1.12 | …
4788 | 1.13 | система учёта
4789 |  | 1.13.1 | система учёта напорных параметров | манометр
4790 |  | 1.13.2 | система учёта объёмных параметров
4791 |  | 1.13.3 | система учёта э.э. |  | 1 |  |  |  |  | Меркурий 230 AM-02
4792 | 1.14 | система сигнализации
4793 |  | 1.14.1 | пожарная сигнализация
4794 |  | 1.14.2 | охранная сигнализация
4795 | 1.15 | управление системой регулирования арматуры
4796 |  | 1.15.1 | система 1
4797 |  | 1.15.2 | система 2
4798 |  | 1.15.3 | ….
4799 | 1.16 | управление системой регулирования эл. двигателя
4800 |  | 1.16.1 | система 1
4801 |  | 1.16.2 | система 2
4802 |  | 1.16.3 | ….
4803 | 1.17 | система отопления |  | электрическая | 4*2,0 кВт
4804
4805 |  |  | техпаспорта нет
4806 | ВНС № 82 |  |  | пр. Троицкий 157 к.1 | [9 empty] | 130
4807 | 1.1 | электродвигатель 1 |  |  | 1 |  |  | 11 | 0.4 | АО-2-51-2 |  |  | 1
4808 | 1.2 | электордвигатель 2 |  |  | 1 |  |  | 7.5 | 0.4
4809 | 1.3 | …
4810 | 1.4 | насос 1 |  |  | 1 |  |  |  |  | К 90/35 |  |  |  | 85
4811 | 1.5 | Насос 2 |  |  | 1 |  |  |  |  | К 45/30 |  |  | 1 | 45
4812 | 1.6 | …
4813 | 1.7 | трубопровод
4814 |  | 1.7.1 | входящий | [7 empty] | 150 | 1
4815 |  | 1.7.2 | напорный | [7 empty] | 80 | 1
4816 |  | 1.7.3 | напорный | [7 empty] | 50 | 2
4817 | 1.8 | запорно-регулирующая арматура
4818 |  | 1.8.1 | задвижка Ду 50 мм
4819 |  | 1.8.2 | задвижка Ду 80 мм |  | 7
4820 |  | 1.8.3 | ЗадвижкаДу 100 мм |  | 1
4821 |  | 1.8.4 | ЗадвижкаДу 150 мм |  | 1
4822 |  | 1.8.5 | ЗадвижкаДу 200 мм
4823 |  | 1.8.6
4824 |  | 1.8.7
4825 | 1.9 | электрооборудование
4826 |  | 1.9.1 | электрические вводы |  | 2
4827 |  | 1.9.2 | трансформаторная подстанция
4828 |  | 1.9.3 | кабельные силовые линии
4829 |  | 1.9.4 | распределительное устройство
4830 |  | 1.9.5 | освещение |  |  |  |  | 2
4831 | 1.10 | Кран-балка 1
4832 | 1.11 | Кран-балка 2
4833 | 1.12 | …
4834 | 1.13 | система учёта
4835 |  | 1.13.1 | система учёта напорных параметров | манометр
4836 |  | 1.13.2 | система учёта объёмных параметров
4837 |  | 1.13.3 | система учёта э.э. |  | 1 |  |  |  |  | Меркурий 230 AM-03
4838 | 1.14 | система сигнализации
4839 |  | 1.14.1 | пожарная сигнализация
4840 |  | 1.14.2 | охранная сигнализация
4841 | 1.15 | управление системой регулирования арматуры
4842 |  | 1.15.1 | система 1
4843 |  | 1.15.2 | система 2
4844 |  | 1.15.3 | ….
4845 | 1.16 | управление системой регулирования эл. двигателя
4846 |  | 1.16.1 | система 1
4847 |  | 1.16.2 | система 2
4848 |  | 1.16.3 | ….
4849 | 1.17 | система отопления |  | электрическая | 2*1,6 кВт |  |  | 3.2
4850
4851 |  |  | техпаспорта нет
4852 | ВНС № 83 |  |  | ул. Т. Вылки 11 стр.1
4853 | 1.1 | электродвигатель 1 |  |  | 4 |  |  | 7.5 | 0.4 | АИМ 112 М2 |  |  | 1 (2)
4854 | 1.2 | электордвигатель 2
4855 | 1.3 | …
4856 | 1.4 | насос 1 |  |  | 4 |  |  |  |  | К 45/30
4857 | 1.5 | Насос 2
4858 | 1.6 | …
4859 | 1.7 | трубопровод
4860 |  | 1.7.1 | входящий | [7 empty] | 200 | 2
4861 |  | 1.7.2 | напорный | [7 empty] | 150 | 2
4862 |  | 1.7.3 | напорный
4863 | 1.8 | запорно-регулирующая арматура
4864 |  | 1.8.1 | задвижка Ду 50 мм
4865 |  | 1.8.2 | задвижка Ду 80 мм
4866 |  | 1.8.3 | ЗадвижкаДу 100 мм |  | 4
4867 |  | 1.8.4 | ЗадвижкаДу 150 мм |  | 10
4868 |  | 1.8.5 | ЗадвижкаДу 200 мм |  | 11
4869 |  | 1.8.6 | клапан обратный Ду 100мм |  | 4
4870 |  | 1.8.7 | регулятор давления Ду 150
4871 | 1.9 | электрооборудование
4872 |  | 1.9.1 | электрические вводы |  | 2
4873 |  | 1.9.2 | трансформаторная подстанция
4874 |  | 1.9.3 | кабельные силовые линии
4875 |  | 1.9.4 | распределительное устройство
4876 |  | 1.9.5 | освещение |  |  |  |  | 0.9
4877 | 1.10 | Кран-балка 1
4878 | 1.11 | Кран-балка 2
4879 | 1.12 | …
4880 | 1.13 | система учёта
4881 |  | 1.13.1 | система учёта напорных параметров | манометр
4882 |  | 1.13.2 | система учёта объёмных параметров | водомер
4883 |  | 1.13.3 | система учёта э.э. |  | 1 |  |  |  |  | Меркурий 230 AM-03
4884 | 1.14 | система сигнализации
4885 |  | 1.14.1 | пожарная сигнализация
4886 |  | 1.14.2 | охранная сигнализация
4887 | 1.15 | управление системой регулирования арматуры
4888 |  | 1.15.1 | система 1
4889 |  | 1.15.2 | система 2
4890 |  | 1.15.3 | ….
4891 | 1.16 | управление системой регулирования эл. двигателя
4892 |  | 1.16.1 | система 1
4893 |  | 1.16.2 | система 2
4894 |  | 1.16.3 | ….
4895 | 1.17 | система отопления |  | центральная
4896
4897
4898 | ВНС № 95 |  |  | ул. Пирсовая 16 стр.1 | [9 empty] | 20
4899 | 1.1 | электродвигатель 1 |  |  | 1 |  |  | 4 | 0.4 | АИР 100 |  |  | 1
4900 | 1.2 | электордвигатель 2
4901 | 1.3 | …
4902 | 1.4 | насос 1 |  |  | 1 |  |  |  |  | К 20/30 |  |  | 1 | 20
4903 | 1.5 | Насос 2
4904 | 1.6 | …
4905 | 1.7 | трубопровод
4906 |  | 1.7.1 | входящий | [7 empty] | 100 | 1
4907 |  | 1.7.2 | напорный | [7 empty] | 50 | 1
4908 |  | 1.7.3 | напорный
4909 | 1.8 | запорно-регулирующая арматура
4910 |  | 1.8.1 | задвижка Ду 50 мм |  | 1
4911 |  | 1.8.2 | задвижка Ду 80 мм
4912 |  | 1.8.3 | ЗадвижкаДу 100 мм |  | 1
4913 |  | 1.8.4 | ЗадвижкаДу 150 мм
4914 |  | 1.8.5 | ЗадвижкаДу 200 мм
4915 |  | 1.8.6 | клапан обратный Ду 100мм
4916 |  | 1.8.7
4917 | 1.9 | электрооборудование
4918 |  | 1.9.1 | электрические вводы
4919 |  | 1.9.2 | трансформаторная подстанция
4920 |  | 1.9.3 | кабельные силовые линии
4921 |  | 1.9.4 | распределительное устройство
4922 |  | 1.9.5 | освещение
4923 | 1.10 | Кран-балка 1
4924 | 1.11 | Кран-балка 2
4925 | 1.12 | …
4926 | 1.13 | система учёта
4927 |  | 1.13.1 | система учёта напорных параметров | манометр
4928 |  | 1.13.2 | система учёта объёмных параметров
4929 |  | 1.13.3 | система учёта э.э. |  | 1 |  |  |  |  | Меркурий 230 AM-02
4930 | 1.14 | система сигнализации
4931 |  | 1.14.1 | пожарная сигнализация
4932 |  | 1.14.2 | охранная сигнализация
4933 | 1.15 | управление системой регулирования арматуры
4934 |  | 1.15.1 | система 1
4935 |  | 1.15.2 | система 2
4936 |  | 1.15.3 | ….
4937 | 1.16 | управление системой регулирования эл. двигателя
4938 |  | 1.16.1 | система 1
4939 |  | 1.16.2 | система 2
4940 |  | 1.16.3 | ….
4941 | 1.17 | система отопления |  | электрическая | 2*1,6 кВт |  |  | 3.2
4942
4943
4944 | ВНС № 106 |  |  | ул. Свободы 29 | [9 empty] | 300
4945 | 1.1 | электродвигатель 1 |  |  | 1 |  |  | 22 | 0.4 | А262-2
4946 | 1.2 | электордвигатель 2 |  |  | 2 |  |  | 30 | 0.4 |  |  |  | 1
4947 | 1.3 | …
4948 | 1.4 | насос 1 |  |  | 1 |  |  |  |  | 4К-8 |  |  |  | 100
4949 | 1.5 | Насос 2 |  |  | 1 |  |  |  |  | К 100-65-200 |  |  | 1 | 100
4950 | 1.6 | …
4951 | 1.7 | трубопровод
4952 |  | 1.7.1 | входящий | [7 empty] | 200 | 2
4953 |  | 1.7.2 | напорный | [7 empty] | 150 | 2
4954 |  | 1.7.3 | напорный
4955 | 1.8 | запорно-регулирующая арматура
4956 |  | 1.8.1 | задвижка Ду 50 мм
4957 |  | 1.8.2 | задвижка Ду 80 мм |  | 4
4958 |  | 1.8.3 | ЗадвижкаДу 100 мм |  | 2
4959 |  | 1.8.4 | ЗадвижкаДу 150 мм |  | 3
4960 |  | 1.8.5 | ЗадвижкаДу 200 мм |  | 2
4961 |  | 1.8.6
4962 |  | 1.8.7
4963 | 1.9 | электрооборудование
4964 |  | 1.9.1 | электрические вводы |  | 2 |  |  |  |  | АВБбШв-4х35 180м, ААБГ-3х70
4965 |  | 1.9.2 | трансформаторная подстанция
4966 |  | 1.9.3 | кабельные силовые линии
4967 |  | 1.9.4 | распределительное устройство
4968 |  | 1.9.5 | освещение |  |  |  |  | 3
4969 | 1.10 | Кран-балка 1
4970 | 1.11 | Кран-балка 2
4971 | 1.12 | …
4972 | 1.13 | система учёта
4973 |  | 1.13.1 | система учёта напорных параметров | манометр
4974 |  | 1.13.2 | система учёта объёмных параметров
4975 |  | 1.13.3 | система учёта э.э. |  | 2 |  |  |  |  | ЦЭ 6803, Меркурий 230 ART-02
4976 | 1.14 | система сигнализации
4977 |  | 1.14.1 | пожарная сигнализация
4978 |  | 1.14.2 | охранная сигнализация
4979 | 1.15 | управление системой регулирования арматуры
4980 |  | 1.15.1 | система 1
4981 |  | 1.15.2 | система 2
4982 |  | 1.15.3 | ….
4983 | 1.16 | управление системой регулирования эл. двигателя
4984 |  | 1.16.1 | система 1 | ПЧТ
4985 |  | 1.16.2 | система 2
4986 |  | 1.16.3 | ….
4987 | 1.17 | система отопления |  | центральная
4988
4989
4990 | ВНС № 108 |  |  | поселок АГЗ | [9 empty] | 20
4991 | 1.1 | электродвигатель 1 |  |  | 1 |  |  | 4 | 0.4 | АИР100S2У3 (2850) |  |  | 1
4992 | 1.2 | электордвигатель 2
4993 | 1.3 | …
4994 | 1.4 | насос 1 |  |  | 1 |  |  |  |  | К 20/30 |  |  | 1 | 20
4995 | 1.5 | Насос 2
4996 | 1.6 | …
4997 | 1.7 | трубопровод
4998 |  | 1.7.1 | входящий | [7 empty] | 150 | 1
4999 |  | 1.7.2 | напорный | [7 empty] | 150 | 1
5000 |  | 1.7.3 | напорный
5001 | 1.8 | запорно-регулирующая арматура
5002 |  | 1.8.1 | задвижка Ду 50 мм |  | 2
5003 |  | 1.8.2 | задвижка Ду 80 мм
5004 |  | 1.8.3 | ЗадвижкаДу 100 мм |  | 1
5005 |  | 1.8.4 | ЗадвижкаДу 150 мм |  | 1
5006 |  | 1.8.5 | ЗадвижкаДу 200 мм
5007 |  | 1.8.6
5008 |  | 1.8.7
5009 | 1.9 | электрооборудование
5010 |  | 1.9.1 | электрические вводы | от КНС АГЗ | 1
5011 |  | 1.9.2 | трансформаторная подстанция
5012 |  | 1.9.3 | кабельные силовые линии
5013 |  | 1.9.4 | распределительное устройство
5014 |  | 1.9.5 | освещение |  |  |  |  | 0.15
5015 | 1.10 | Кран-балка 1
5016 | 1.11 | Кран-балка 2
5017 | 1.12 | …
5018 | 1.13 | система учёта
5019 |  | 1.13.1 | система учёта напорных параметров | манометр
5020 |  | 1.13.2 | система учёта объёмных параметров
5021 |  | 1.13.3 | система учёта э.э. | от КНС АГЗ
5022 | 1.14 | система сигнализации
5023 |  | 1.14.1 | пожарная сигнализация
5024 |  | 1.14.2 | охранная сигнализация
5025 | 1.15 | управление системой регулирования арматуры
5026 |  | 1.15.1 | система 1
5027 |  | 1.15.2 | система 2
5028 |  | 1.15.3 | ….
5029 | 1.16 | управление системой регулирования эл. двигателя
5030 |  | 1.16.1 | система 1
5031 |  | 1.16.2 | система 2
5032 |  | 1.16.3 | ….
5033 | 1.17 | система отопления |  | электрическая | 2*1,6 кВт |  |  | 3.2
5034
5035 |  |  | техпаспорта нет
5036 | ВНС № 109 |  |  | поселок АГЗ
5037 | 1.1 | электродвигатель 1 |  |  | 1 |  |  | 3 | 0.4
5038 | 1.2 | электордвигатель 2
5039 | 1.3 | …
5040 | 1.4 | насос 1 |  |  | 1 |  |  |  |  | не установлена
5041 | 1.5 | Насос 2
5042 | 1.6 | …
5043 | 1.7 | трубопровод
5044 |  | 1.7.1 | входящий | [7 empty] | 150 | 1
5045 |  | 1.7.2 | напорный | [7 empty] | 150 | 1
5046 |  | 1.7.3 | напорный
5047 | 1.8 | запорно-регулирующая арматура
5048 |  | 1.8.1 | задвижка Ду 50 мм
5049 |  | 1.8.2 | задвижка Ду 80 мм
5050 |  | 1.8.3 | ЗадвижкаДу 100 мм
5051 |  | 1.8.4 | ЗадвижкаДу 150 мм |  | 2
5052 |  | 1.8.5 | ЗадвижкаДу 200 мм |  | 1
5053 |  | 1.8.6
5054 |  | 1.8.7
5055 | 1.9 | электрооборудование
5056 |  | 1.9.1 | электрические вводы | от КНС АГЗ через ВНС-8 | 1
5057 |  | 1.9.2 | трансформаторная подстанция
5058 |  | 1.9.3 | кабельные силовые линии
5059 |  | 1.9.4 | распределительное устройство
5060 |  | 1.9.5 | освещение |  |  |  |  | 0.15
5061 | 1.10 | Кран-балка 1
5062 | 1.11 | Кран-балка 2
5063 | 1.12 | …
5064 | 1.13 | система учёта
5065 |  | 1.13.1 | система учёта напорных параметров | манометр
5066 |  | 1.13.2 | система учёта объёмных параметров
5067 |  | 1.13.3 | система учёта э.э. | от КНС АГЗ
5068 | 1.14 | система сигнализации
5069 |  | 1.14.1 | пожарная сигнализация
5070 |  | 1.14.2 | охранная сигнализация
5071 | 1.15 | управление системой регулирования арматуры
5072 |  | 1.15.1 | система 1
5073 |  | 1.15.2 | система 2
5074 |  | 1.15.3 | ….
5075 | 1.16 | управление системой регулирования эл. двигателя
5076 |  | 1.16.1 | система 1 | ПЧТ | [5 empty] | ATV31HU55N4
5077 |  | 1.16.2 | система 2
5078 |  | 1.16.3 | ….
5079 | 1.17 | система отопления |  | электрическая | 2*1,6 кВт |  |  | 3.2
5080
5081 |  |  | техпаспорта нет
5082 | ВНС № 110 |  |  | ул. Физкультурников 24 | [9 empty] | 20
5083 | 1.1 | электродвигатель 1 |  |  | 1 |  |  | 4 | 0.4 | АИР 100 |  |  | 1
5084 | 1.2 | электордвигатель 2
5085 | 1.3 | …
5086 | 1.4 | насос 1 |  |  | 1 |  |  |  |  | К 20/30 |  |  | 1 | 20
5087 | 1.5 | Насос 2
5088 | 1.6 | …
5089 | 1.7 | трубопровод
5090 |  | 1.7.1 | входящий | [7 empty] | 100 | 1
5091 |  | 1.7.2 | напорный | [7 empty] | 100 | 1
5092 |  | 1.7.3 | напорный
5093 | 1.8 | запорно-регулирующая арматура
5094 |  | 1.8.1 | задвижка Ду 50 мм |  | 1
5095 |  | 1.8.2 | задвижка Ду 80 мм
5096 |  | 1.8.3 | ЗадвижкаДу 100 мм |  | 1
5097 |  | 1.8.4 | ЗадвижкаДу 150 мм
5098 |  | 1.8.5 | ЗадвижкаДу 200 мм
5099 |  | 1.8.6 | клапан обратный Ду 100мм
5100 |  | 1.8.7
5101 | 1.9 | электрооборудование
5102 |  | 1.9.1 | электрические вводы |  | 2 |  |  |  |  | АВВГ-2х2,5; КГ-4х2,5
5103 |  | 1.9.2 | трансформаторная подстанция
5104 |  | 1.9.3 | кабельные силовые линии
5105 |  | 1.9.4 | распределительное устройство
5106 |  | 1.9.5 | освещение |  |  |  |  | 0.1
5107 | 1.10 | Кран-балка 1
5108 | 1.11 | Кран-балка 2
5109 | 1.12 | …
5110 | 1.13 | система учёта
5111 |  | 1.13.1 | система учёта напорных параметров | манометр
5112 |  | 1.13.2 | система учёта объёмных параметров
5113 |  | 1.13.3 | система учёта э.э. | расчетный метод
5114 | 1.14 | система сигнализации
5115 |  | 1.14.1 | пожарная сигнализация
5116 |  | 1.14.2 | охранная сигнализация
5117 | 1.15 | управление системой регулирования арматуры
5118 |  | 1.15.1 | система 1
5119 |  | 1.15.2 | система 2
5120 |  | 1.15.3 | ….
5121 | 1.16 | управление системой регулирования эл. двигателя
5122 |  | 1.16.1 | система 1
5123 |  | 1.16.2 | система 2
5124 |  | 1.16.3 | ….
5125 | 1.17 | система отопления |  | электрическая | 1 |  |  | 1.6
5126
5127 |  |  | техпаспорта нет
5128 | ВНС № 111 |  |  | ул. Сибирская 28 | [9 empty] | 20
5129 | 1.1 | электродвигатель 1 |  |  | 1 |  |  | 4 | 0.4 | АИР 100 |  |  | 1
5130 | 1.2 | электордвигатель 2
5131 | 1.3 | …
5132 | 1.4 | насос 1 |  |  | 1 |  |  |  |  | К 20/30 |  |  | 1 | 20
5133 | 1.5 | Насос 2
5134 | 1.6 | …
5135 | 1.7 | трубопровод
5136 |  | 1.7.1 | входящий | [7 empty] | 50 | 1
5137 |  | 1.7.2 | напорный | [7 empty] | 50 | 2
5138 |  | 1.7.3 | напорный
5139 | 1.8 | запорно-регулирующая арматура
5140 |  | 1.8.1 | задвижка Ду 50 мм |  | 5
5141 |  | 1.8.2 | задвижка Ду 80 мм
5142 |  | 1.8.3 | ЗадвижкаДу 100 мм
5143 |  | 1.8.4 | ЗадвижкаДу 150 мм
5144 |  | 1.8.5 | ЗадвижкаДу 200 мм
5145 |  | 1.8.6 | клапан обратный Ду 50 мм |  | 2
5146 |  | 1.8.7
5147 | 1.9 | электрооборудование
5148 |  | 1.9.1 | электрические вводы |  | 1
5149 |  | 1.9.2 | трансформаторная подстанция
5150 |  | 1.9.3 | кабельные силовые линии
5151 |  | 1.9.4 | распределительное устройство
5152 |  | 1.9.5 | освещение | ЛН | 1 |  |  | 0.5
5153 | 1.10 | Кран-балка 1
5154 | 1.11 | Кран-балка 2
5155 | 1.12 | …
5156 | 1.13 | система учёта
5157 |  | 1.13.1 | система учёта напорных параметров | манометр
5158 |  | 1.13.2 | система учёта объёмных параметров
5159 |  | 1.13.3 | система учёта э.э. |  | 1 |  |  |  |  | Меркурий 231 АМ-01
5160 | 1.14 | система сигнализации
5161 |  | 1.14.1 | пожарная сигнализация
5162 |  | 1.14.2 | охранная сигнализация
5163 | 1.15 | управление системой регулирования арматуры
5164 |  | 1.15.1 | система 1
5165 |  | 1.15.2 | система 2
5166 |  | 1.15.3 | ….
5167 | 1.16 | управление системой регулирования эл. двигателя
5168 |  | 1.16.1 | система 1
5169 |  | 1.16.2 | система 2
5170 |  | 1.16.3 | ….
5171 | 1.17 | система отопления |  | от теплообменника
5172
5173
5174 | ВНС № 114 |  |  | ул Родионова 18 стр. 1 | [9 empty] | 20
5175 | 1.1 | электродвигатель 1 |  |  | 1 |  |  | 4 | 0.4 |  |  |  | 1
5176 | 1.2 | электордвигатель 2
5177 | 1.3 | …
5178 | 1.4 | насос 1 |  |  | 1 |  |  |  |  | К 20/30 |  |  | 1 | 20
5179 | 1.5 | Насос 2
5180 | 1.6 | …
5181 | 1.7 | трубопровод
5182 |  | 1.7.1 | входящий | [7 empty] | 50 | 1
5183 |  | 1.7.2 | напорный | [7 empty] | 40 | 1
5184 |  | 1.7.3 | напорный
5185 | 1.8 | запорно-регулирующая арматура
5186 |  | 1.8.1 | Вентиль 25 мм |  | 2
5187 |  | 1.8.2 | Вентиль 32 мм |  | 1
5188 |  | 1.8.3 | Вентиль 40 мм |  | 1
5189 |  | 1.8.4 | Вентиль 50 мм |  | 3
5190 |  | 1.8.5
5191 |  | 1.8.6
5192 |  | 1.8.7
5193 | 1.9 | электрооборудование
5194 |  | 1.9.1 | электрические вводы |  | 1
5195 |  | 1.9.2 | трансформаторная подстанция
5196 |  | 1.9.3 | кабельные силовые линии
5197 |  | 1.9.4 | распределительное устройство |  |  |  |  | 0.2
5198 |  | 1.9.5 | освещение
5199 | 1.10 | Кран-балка 1
5200 | 1.11 | Кран-балка 2
5201 | 1.12 | …
5202 | 1.13 | система учёта
5203 |  | 1.13.1 | система учёта напорных параметров | манометр
5204 |  | 1.13.2 | система учёта объёмных параметров | водомер на СВП
5205 |  | 1.13.3 | система учёта э.э. | расчетный метод
5206 | 1.14 | система сигнализации
5207 |  | 1.14.1 | пожарная сигнализация
5208 |  | 1.14.2 | охранная сигнализация
5209 | 1.15 | управление системой регулирования арматуры
5210 |  | 1.15.1 | система 1
5211 |  | 1.15.2 | система 2
5212 |  | 1.15.3 | ….
5213 | 1.16 | управление системой регулирования эл. двигателя
5214 |  | 1.16.1 | система 1
5215 |  | 1.16.2 | система 2
5216 |  | 1.16.3 | ….
5217 | 1.17 | система отопления |  | от теплообменника
5218
5219
5220 | ВНС № 116 |  |  | ул. Победы 45 стр.1 | [9 empty] | 20
5221 | 1.1 | электродвигатель 1 |  |  | 1 |  |  | 4 | 0.4 | АИР 100 |  |  | 1
5222 | 1.2 | электордвигатель 2
5223 | 1.3 | …
5224 | 1.4 | насос 1 |  |  | 1 |  |  |  |  | К 20/30 |  |  | 1 | 20
5225 | 1.5 | Насос 2
5226 | 1.6 | …
5227 | 1.7 | трубопровод
5228 |  | 1.7.1 | входящий | [7 empty] | 50 | 1
5229 |  | 1.7.2 | напорный | [7 empty] | 50 | 1
5230 |  | 1.7.3 | напорный
5231 | 1.8 | запорно-регулирующая арматура
5232 |  | 1.8.1 | задвижка Ду 50 мм |  | 1
5233 |  | 1.8.2
5234 |  | 1.8.3
5235 |  | 1.8.4
5236 |  | 1.8.5
5237 |  | 1.8.6
5238 |  | 1.8.7
5239 | 1.9 | электрооборудование
5240 |  | 1.9.1 | электрические вводы |  | 1 |  |  |  |  | АВВГ-3х4
5241 |  | 1.9.2 | трансформаторная подстанция
5242 |  | 1.9.3 | кабельные силовые линии
5243 |  | 1.9.4 | распределительное устройство
5244 |  | 1.9.5 | освещение |  |  |  |  | 0.15
5245 | 1.10 | Кран-балка 1
5246 | 1.11 | Кран-балка 2
5247 | 1.12 | …
5248 | 1.13 | система учёта
5249 |  | 1.13.1 | система учёта напорных параметров
5250 |  | 1.13.2 | система учёта объёмных параметров
5251 |  | 1.13.3 | система учёта э.э. | расчетный метод
5252 | 1.14 | система сигнализации
5253 |  | 1.14.1 | пожарная сигнализация
5254 |  | 1.14.2 | охранная сигнализация
5255 | 1.15 | управление системой регулирования арматуры
5256 |  | 1.15.1 | система 1
5257 |  | 1.15.2 | система 2
5258 |  | 1.15.3 | ….
5259 | 1.16 | управление системой регулирования эл. двигателя
5260 |  | 1.16.1 | система 1
5261 |  | 1.16.2 | система 2
5262 |  | 1.16.3 | ….
5263 | 1.17 | система отопления |  | электрическая | 2*1,6 кВт |  |  | 3.2
5264
5265 |  |  | техпаспорта нет
5266 | ВНС № 117 |  |  | ул. Шубина 8 к.1 | [9 empty] | 90
5267 | 1.1 | электродвигатель 1 |  |  | 2 |  |  | 7.5 | 0.4 | АИР 112 |  |  | 1
5268 | 1.2 | электордвигатель 2
5269 | 1.4 | насос 1 |  |  | 2 |  |  |  |  | К 45/30 |  |  | 1 | 45
5270 | 1.5 | Насос 2
5271 | 1.7 | трубопровод
5272 |  | 1.7.1 | входящий | [7 empty] | 50 | 1
5273 |  | 1.7.2 | напорный | [7 empty] | 50 | 1
5274 |  | 1.7.3 | напорный
5275 | 1.8 | запорно-регулирующая арматура
5276 |  | 1.8.1 | задвижка Ду 50 мм |  | 5
5277 |  | 1.8.2 | задвижка Ду 80 мм
5278 |  | 1.8.3 | ЗадвижкаДу 100 мм |  | 1
5279 | 1.9 | электрооборудование
5280 |  | 1.9.1 | электрические вводы |  | 1
5281 |  | 1.9.2 | трансформаторная подстанция
5282 |  | 1.9.3 | кабельные силовые линии
5283 |  | 1.9.4 | распределительное устройство
5284 |  | 1.9.5 | освещение |  |  |  |  | 0.4
5285 | 1.10 | Кран-балка 1
5286 | 1.11 | Кран-балка 2
5287 | 1.13 | система учёта
5288 |  | 1.13.1 | система учёта напорных параметров | манометр
5289 |  | 1.13.2 | система учёта объёмных параметров
5290 |  | 1.13.3 | система учёта э.э. |  | 1 |  |  |  |  | Меркурий 230 AM-03
5291 | 1.14 | система сигнализации
5292 |  | 1.14.1 | пожарная сигнализация
5293 |  | 1.14.2 | охранная сигнализация
5294 | 1.15 | управление системой регулирования арматуры
5295 |  | 1.15.1 | система 1
5296 |  | 1.15.2 | система 2
5297 | 1.16 | управление системой регулирования эл. двигателя
5298 |  | 1.16.1 | система 1
5299 |  | 1.16.2 | система 2
5300 | 1.17 | система отопления |  | от теплообменника
5301 | ВНС «ОКОД» |  |  | пр. Обводный канал 145 к.1
| 1.1 | электродвигатель 1
| 1.2 | электордвигатель 2
| 1.3 | …
| 1.4 | насос 1
| 1.5 | Насос 2
| 1.6 | …
| 1.7 | трубопровод
|  | 1.7.1 | входящий | [7 empty] | 50 | 1
|  | 1.7.2 | напорный | [7 empty] | 50 | 2
|  | 1.7.3 | напорный
| 1.8 | запорно-регулирующая арматура
|  | 1.8.1 | задвижка Ду 50 мм
|  | 1.8.2 | задвижка Ду 80 мм
|  | 1.8.3 | ЗадвижкаДу 100 мм
|  | 1.8.4 | ЗадвижкаДу 150 мм
|  | 1.8.5 | ЗадвижкаДу 200 мм
|  | 1.8.6 | клапан обратный Ду 50 мм
1.8.7
| 1.9 | электрооборудование
|  | 1.9.1 | электрические вводы
|  | 1.9.2 | трансформаторная подстанция
|  | 1.9.3 | кабельные силовые линии
|  | 1.9.4 | распределительное устройство
|  | 1.9.5 | освещение
| 1.10 | Кран-балка 1
| 1.11 | Кран-балка 2
| 1.12 | …
| 1.13 | система учёта
|  | 1.13.1 | система учёта напорных параметров | манометр
|  | 1.13.2 | система учёта объёмных параметров
|  | 1.13.3 | система учёта э.э.
| 1.14 | система сигнализации
|  | 1.14.1 | пожарная сигнализация
|  | 1.14.2 | охранная сигнализация
| 1.15 | управление системой регулирования арматуры
|  | 1.15.1 | система 1
|  | 1.15.2 | система 2
248 |  | 1.15.3 | ….
249 | 1.16 | управление системой регулирования эл. двигателя
|  | 1.16.1 | система 1
|  | 1.16.2 | система 2
|  | 1.16.3 | ….
| 1.17 | система отопления
Остаточная балансовая стоимость Иного имущества (Движимое имущество ВНС) по состоянию на 01.07.2017 года составляет: 224 250,12 рублей

## ДВИЖИМОЕ имущество КНС
Приложение №___
к концессионному соглашению в отношении объектов водоснабжения и водоотведния МО "город Архангельск"
Сведения о составе и описание иного имущества (Движимого)
№ п/п | наименование |  |  | адрес, краткое описание | количество, шт | Год выпуска | Проект | мощность , кВт | напряжение, В | Марка | Тип | Вид привода | Условный диаметр | Количество веток | Макс кол-во в работе | Проектная производительность, м3/час | Расчётная производительность станции, м3/ч | Расчётная производительность станции, тыс. м3/сут. | Фактическая производительность станции, тыс. м3/сут. | Мероприя по реконструкции оборудования
1 | КНС №13 |  |  | ул. Русанова, 8 стр.1 |  | 1967 | [10 empty] | 750 | 18 | 3.9
2 | 18.1 | электронасос 1 |  |  | 1 | 2011 |  | 41 | 380 | Grundfos S2.100.200.400.4 |  |  |  |  | 2
3 | 18.2 | электронасос 2 |  |  | 1 | 2011 |  | 41 | 380 | Grundfos S2.100.200.400.4
4 | 18.3 | электронасос 3 |  |  | 1 | 2011 |  | 41 | 380 | Grundfos S2.100.200.400.4
5 | 18.7 | коллектор
6 |  | 18.7.1 | входящий |  | 1 | 1967 | [6 empty] | 600
7 |  | 18.7.2 | напорный | одна ветка перекрыта из-за аварийного состояния напорной сети | 1 | 1967 | [6 empty] | 400 | 2
8 | 18.8 | запорно-регулирующая арматура
9 |  | 18.8.1 | входная задвижка |  | 1 | 2011 | [5 empty] | ручной | 600 | [6 empty] | замена на задвижку шиберного типа с автоматическим закрыванием
10 |  | 18.8.2 | обратный клапан 1 |  | 1 | 2011 | [6 empty] | 250 | [6 empty] | замена на шаровый обратный клапан с демпфирующим устройством
11 |  | 18.8.3 | обратный клапан 2 |  | 1 | 2011 | [6 empty] | 250 | [6 empty] | замена на шаровый обратный клапан с демпфирующим устройством
12 |  | 18.8.4 | обратный клапан 3 |  | 1 | 2011 | [6 empty] | 250 | [6 empty] | замена на шаровый обратный клапан с демпфирующим устройством
13 |  | 18.8.5 | задвижка 1 |  | 1 | 2011 | [5 empty] | ручной | 250 | [6 empty] | замена на задвижку шиберного типа
14 |  | 18.8.6 | задвижка 2 |  | 1 | 2011 | [5 empty] | ручной | 250 | [6 empty] | замена на задвижку шиберного типа
15 |  | 18.8.7 | задвижка 3 |  | 1 | 2011 | [5 empty] | ручной | 250 | [6 empty] | замена на задвижку шиберного типа
16 |  | 18.8.8 | задвижка 4 |  | 1 | 2011 | [5 empty] | ручной | 400 | [6 empty] | замена на задвижку шиберного типа
17 |  | 18.8.9 | задвижка 5 |  | 1 | 2011 | [5 empty] | ручной | 400 | [6 empty] | замена на задвижку шиберного типа
18 |  | 18.8.10 | задвижка 6 |  | 1 | 2011 | [5 empty] | ручной | 400 | [6 empty] | замена на задвижку шиберного типа с электроприводом
19 |  | 18.8.11 | задвижка 7 |  | 1 | 2011 | [5 empty] | ручной | 400 | [6 empty] | замена на задвижку шиберного типа с электроприводом
20 | 18.9 | электрооборудование
21 |  | 18.9.1 | элетрические вводы |  | 2
22 |  | 18.9.2 | трансформаторная подстанция
23 |  | 18.9.3 | кабельные силовые линии
24 |  | 18.9.4 | распределительное устройство
25 |  | 18.9.5 | освещение |  |  |  |  | 7
26 | 18.10 | решётки |  | автоматизированные | 2 | 2011 |  |  | 380 | РИОТЕК АР800 |  | гидравлический, стальной канат
27 | 18.11 | гидравлический пресс-транспортёр |  |  | 2 | 2011 |  |  | 380 | РИОТЕК ПТГ-200
28 | 18.12 | шитовой затвор |  |  | 2 | 2011 |  |  | 380 | Русь 21 век ЗПР 1150х900
29 | 18.13 | вентиляция
30 |  | 18.13.1 | приточная вентиляция машинное отделение |  | 1 | 2011 |  | 0,9+34 | 380 | VS-10-R-H-T
31 |  | 18.13.2 | приточная вентиляция грабельное отделение |  | 1 | 2011 |  | 0,9+28 | 380 | VS-10-R-H-T
32 |  | 18.13.3 | вытяжная вентиляция машинное отделение |  | 1 | 2011 |  | 0.25 | 380 | ВР-86-77
33 |  | 18.13.4 | вытяжная вентиляция грабельное отделение |  | 1 | 2011 |  | 0.37 | 380 | ВР-86-77
34 | 18.14 | Электротельфер 1 |  | грузоподъёмность 1,5 т | 1 | 1967 |  | 2.2 | 380 | [10 empty] | Замена электротельфера(грузоподъёмность 1,5 т)
35 | 18.15 | система учёта |  | нет
36 |  | 18.15.1 | система учёта напорных параметров | [16 empty] | установка электронных регистраторов
37 |  | 18.15.2 | система учёта объёмных параметров | [16 empty] | установка расходомеров
38 |  | 18.15.3 | система учёта э.э. |  | 2
39 | 18.16 | система сигнализации |  | нет
40 |  | 18.16.1 | пожарная сигнализация | [16 empty] | система противопожарной защиты
41 |  | 18.16.2 | охранная сигнализация | [16 empty] | установка кнопки тревожной сигнализации
42 |  | 18.16.3 | сигнализация о загазованности | [16 empty] | система контроля загазованности
43 | 18.17 | управление системой регулирования арматуры |  | нет
44 | 18.18 | управление системой регулирования э. двигателя |  | устройство плавного пуска | 3 |  |  | 75 | 400 | Siemens Sirius S6 134A
45 | 18.19 | система отопления |  | электрическое |  |  |  | 1,5х8+1,6х2 | 220 |  | конвекторы+регистры | [8 empty] | установка электроконвекторов 6 кВт
46 | ЦНКС |  |  | ул. Тимме, 23-Б |  | 1972 | КТ-47-63 | [9 empty] | 3900 | 93.6 | 60
47 | 1.1 | Электронасос 1 |  | погружной насос | 1 | 2011 |  | 167 | 400 | Grundfos S2.120.250.1600.4.70L.S.402.GND | погружной |  |  |  | 4
48 | 1.2 | Электронасос 2 |  | погружной насос | 1 | 2011 |  | 167 | 400 | Grundfos S2.120.250.1600.4.70L.S.402.GND | погружной
49 | 1.3 | Электронасос 3 |  | погружной насос | 1 | 2011 |  | 167 | 400 | Grundfos S2.120.250.1600.4.70L.S.402.GND | погружной
50 | 1.4 | Электронасос 4 |  | погружной насос | 1 | 2011 |  | 167 | 400 | Grundfos S2.120.250.1600.4.70L.S.402.GND | погружной
51 | 1.5 | Электронасос 5 |  | погружной насос | 1 | 2011 |  | 167 | 400 | Grundfos S2.120.250.1600.4.70L.S.402.GND | погружной
52 | 1.5.1 | Компрессор | [7 empty] | К-1 | [6 empty] | 40
53 | 1.6 | коллектор
54 |  | 1.6.1 | входящий |  | 1 | 1972 | [6 empty] | 1000
55 |  | 1.6.2 | 15,40 |  | 1 | 2011 | [6 empty] | 600 | 2
56 | 1.7 | запорно-регулирующая арматура
57 |  | 1.7.1 | входная задвижка |  | 1 | 2016 | [13 empty] | замена на задвижку шиберного типа с автоматическим закрыванием
58 |  | 1.7.2 | обратный клапан 1 | клапан обратный шаровый фланцевый, рабочим давлением PN 10 бар, номинальным диаметром DN 300 мм | 1 | 2011 |  |  |  | Tecofi CBL3240-300 | шаровый фланцевый |  | 300 | [6 empty] | замена на шаровый обратный клапан с демпфирующим устройством
59 |  | 1.7.3 | обратный клапан 2 | клапан обратный шаровый фланцевый, рабочим давлением PN 10 бар, номинальным диаметром DN 300 мм | 1 | 2011 |  |  |  | Tecofi CBL3240-299 | шаровый фланцевый |  | 300 | [6 empty] | замена на шаровый обратный клапан с демпфирующим устройством
60 |  | 1.7.4 | обратный клапан 3 | клапан обратный шаровый фланцевый, рабочим давлением PN 10 бар, номинальным диаметром DN 300 мм | 1 | 2011 |  |  |  | Tecofi CBL3240-298 | шаровый фланцевый |  | 300 | [6 empty] | замена на шаровый обратный клапан с демпфирующим устройством
61 |  | 1.7.5 | обратный клапан 4 | клапан обратный шаровый фланцевый, рабочим давлением PN 10 бар, номинальным диаметром DN 300 мм | 1 | 2011 |  |  |  | Tecofi CBL3240-297 | шаровый фланцевый |  | 300 | [6 empty] | замена на шаровый обратный клапан с демпфирующим устройством
62 |  | 1.7.6 | обратный клапан 5 | клапан обратный шаровый фланцевый, рабочим давлением PN 10 бар, номинальным диаметром DN 300 мм | 1 | 2011 |  |  |  | Tecofi CBL3240-296 | шаровый фланцевый |  | 300 | [6 empty] | замена на шаровый обратный клапан с демпфирующим устройством
63 |  | 1.7.7 | задвижка 1 | Задвижка шиберная ножевая со штурвалом — выдвижной шток | 1 | 2011 |  |  |  | Tecofi VG3400-00MM | шиберная ножевая | ручной | 300
64 |  | 1.7.8 | задвижка 2 | Задвижка шиберная ножевая со штурвалом — выдвижной шток | 1 | 2011 |  |  |  | Tecofi VG3400-00MM | шиберная ножевая | ручной | 300
65 |  | 1.7.9 | задвижка 3 | Задвижка шиберная ножевая со штурвалом — выдвижной шток | 1 | 2011 |  |  |  | Tecofi VG3400-00MM | шиберная ножевая | ручной | 300
66 |  | 1.7.10 | задвижка 4 | Задвижка шиберная ножевая со штурвалом — выдвижной шток | 1 | 2011 |  |  |  | Tecofi VG3400-00MM | шиберная ножевая | ручной | 300
67 |  | 1.7.11 | задвижка 5 | Задвижка шиберная ножевая со штурвалом — выдвижной шток | 1 | 2011 |  |  |  | Tecofi VG3400-00MM | шиберная ножевая | ручной | 300
68 |  | 1.7.12 | задвижка 6 | Задвижка шиберная ножевая со штурвалом — выдвижной шток | 1 | 2011 |  |  |  | Tecofi VG3400-00MM | шиберная ножевая | ручной | 600
69 |  | 1.7.13 | задвижка 7 | Задвижка шиберная ножевая со штурвалом — выдвижной шток | 1 | 2011 |  |  |  | Tecofi VG3400-00MM | шиберная ножевая | ручной | 600
70 |  | 1.7.14 | задвижка 8 | Задвижка шиберная ножевая со штурвалом — выдвижной шток | 1 | 2011 |  |  |  | Tecofi VG3400-00MM | шиберная ножевая | ручной | 600
71 |  | 1.7.15 | задвижка 9 | Задвижка шиберная ножевая со штурвалом — выдвижной шток | 1 | 2011 |  |  |  | Tecofi VG3400-00MM | шиберная ножевая | ручной | 600 | [6 empty] | замена на задвижку шиберного типа с электроприводом
72 |  | 1.7.16 | задвижка 10 | Задвижка шиберная ножевая со штурвалом — выдвижной шток | 1 | 2011 |  |  |  | Tecofi VG3400-00MM | шиберная ножевая | ручной | 600 | [6 empty] | замена на задвижку шиберного типа с электроприводом
73 | 1.8 | электрооборудование
74 |  | 1.8.1 | элетрические вводы |  | 2 |  |  |  | 6000 | АСБ-3х120 |  |  |  | 2 | 2
75 |  | 1.8.2 | трансформаторная подстанция |  | 1 |  |  |  |  | ТМГ 400-6/0,4 Y-Yн-0
76 |  | 1.8.3 | кабельные силовые линии
77 |  | 1.8.4 | распределительное устройство | РУ-6кВ (4 ячейки) | 1 | 2011 |  |  | 6000
78 |  | 1.8.5 | освещение | ЛОН, ЛПО2х36, ДРЛ250 |  |  |  | 9,5
79 | 1.9 | решётки |  | автоматизированные, с 2012 года в нерабочем состоянии в результате затопления станции | 3 | 2011 |  |  | 380 | РИОТЕК АР800 |  | гидравлический, стальной канат | [7 empty] | замена автоматизированных решёток с прозором не более 50 мм
80 | 1.10 | ленточный транспортёр |  | с 2012 года в нерабочем состоянии в результате затопления станции | 1 | 2011 |  |  | 380 | РИОТЕК ТЛ-690 | [9 empty] | замена транспортёра
81 | 1.11 | гидравлический пресс-транспортёр |  | с 2012 года в нерабочем состоянии в результате затопления станции | 1 | 2011 |  |  | 380 | РИОТЕК ПТГ-200 | [9 empty] | замена гидравлического пресса
82 | 1.12 | шитовой затвор |  | с 2012 года в нерабочем состоянии в результате затопления станции | 1 | 2011 |  |  | 380 | Русь 21 век ЗПР 1400х1300 | [9 empty] | замена затвора
83 | 1.13 | щитовой затвор |  | с 2012 года в нерабочем состоянии в результате затопления станции | 2 | 2011 |  |  | 380 | Русь 21 век ЗПР 1400х1200 | [9 empty] | замена затворов
84 | 1.14 | вентиляция
85 |  | 1.14.1 | приточная вентиляция машинное отделение | удовлетворительное состояние | 1 | 2011 |  | 4+90+24 | 380 | ВТС VS-55-R-H
86 |  | 1.14.2 | приточная вентиляция грабельное отделение | воздуховоды поражены коррозией на 60% | 1 | 2011 |  | 2,2+90 | 380 | ВТС VS-55-R-H | [9 empty] | замена воздуховодов на пластиковый(нержавейка)
87 |  | 1.14.3 | ввытяжная вентиляция машинное отделение | удовлетворительное состояние | 5 | 2011 |  | 0,2х5 | 380 | ВО-450-4-02
88 |  | 1.14.4 | ввытяжная вентиляция грабельное отделение | удовлетворительное состояние | 1 | 2011 |  | 2.2 | 380 | ВР-66-77
89 | 1.15 | Кран-балка 1 |  | грузоподъёмность 5 т, требует кап. ремонта | 1 | 1972 |  | 14 | 380 | [10 empty] | замена кран-балки(грузоподъёмность 5 т)
90 | 1.16 | Электротельфер 2 |  | грузоподъёмность 2 т, в нерабочем состоянии, неисправен тормозной механизм | 1 | 1972 |  | 2.7 | 380 | [10 empty] | Замена электротельфера(грузоподъёмность 2 т)
91 | 1.17 | система учёта
92 |  | 1.17.1 | система учёта напорных параметров | нет | [15 empty] | установка электронных регистраторов
93 |  | 1.17.2 | система учёта объёмных параметров | нет | [15 empty] | установка расходомеров
94 |  | 1.17.3 | система учёта э.э. |  | 2 | 2011 |  |  |  | Меркурий 230ART-00
95 | 1.18 | система сигнализации |  | нет
96 |  | 1.18.1 | пожарная сигнализация | [16 empty] | система противопожарной защиты
97 |  | 1.18.2 | охранная сигнализация | [16 empty] | установка кнопки тревожной сигнализации
98 |  | 1.18.3 | сигнализация о загазованности | [16 empty] | система контроля загазованности
99 | 1.19 | управление системой регулирования арматуры |  | нет
100 | 1.20 | управление системой регулирования э. двигателя |  | Устройство плавного пуска | 5 |  |  |  |  | Siemens Sirius 3RW4075 |  |  |  |  | 3
101 | 1.21 | система отопления |  | электрическое |  |  |  | 1,5х31 | 220 |  | конвекторы | [8 empty] | замена электроконвекторов 12 кВт
102 | КНС в пер. Свечном |  |  | Наб. Сев. Двины, 2а стр.1 |  | 1963 | [10 empty] | 240 | 5.76 | 0.5
103 | 24.1 | электродвигатель 1 |  |  | 1 | 1998 |  | 15 | 380 | 7АИ160S4У2 |  |  |  |  | 2
104 | 24.2 | электродвигатель 2 |  |  | 1 | 1963 |  | 15 | 380 | 7АИ160S4У2
105 | 24.3 | насос 1 |  |  | 1 | 1963 |  |  |  | СД160/45БС |  |  |  |  | 2 |  |  |  |  | Насос Grundfos серии S с горизонтальной сухой установкой
106 | 24.4 | насос 2 |  |  | 1 | 1963 |  |  |  | СД160/45БС | [9 empty] | Насос Grundfos серии S с горизонтальной сухой установкой
107 | 24.5 | коллектор
108 |  | 24.5.1 | входящий |  | 1 | 1963 | [6 empty] | 300
109 |  | 24.5.2 | напорный |  | 1 | 1963 | [6 empty] | 250 | 2
110 | 24.6 | запорно-регулирующая арматура
111 |  | 24.6.1 | входная задвижка |  | 1 | 1963 | [5 empty] | ручной | 250 | [6 empty] | замена на задвижку шиберного типа с автоматическим закрыванием
112 |  | 24.6.2 | задвижка 1 |  | 1 | 1998 | [5 empty] | ручной | 200 | [6 empty] | замена на задвижку шиберного типа
113 |  | 24.6.3 | задвижка 2 |  | 1 | 1963 | [5 empty] | ручной | 200 | [6 empty] | замена на задвижку шиберного типа
114 |  | 24.6.4 | обратный клапан 1 |  | 1 | 1963 | [6 empty] | 150 | [6 empty] | замена на тарельчатый обратный клапан с демпфирующим устройством
115 |  | 24.6.5 | обратный клапан 2 |  | 1 | 2005 | [6 empty] | 150 | [6 empty] | замена на тарельчатый обратный клапан с демпфирующим устройством
116 |  | 24.6.6 | задвижка 3 |  | 1 | 1963 | [5 empty] | ручной | 150 | [6 empty] | замена на задвижку шиберного типа
117 |  | 24.6.7 | задвижка 4 |  | 1 | 2013 | [5 empty] | ручной | 150 | [6 empty] | замена на задвижку шиберного типа
118 |  | 24.6.8 | задвижка 5 |  | 1 | 1963 | [5 empty] | ручной | 250 | [6 empty] | замена на задвижку шиберного типа
119 |  | 24.6.9 | задвижка 6 |  | 1 | 1999 | [5 empty] | ручной | 250 | [6 empty] | замена на задвижку шиберного типа с электроприводом
120 |  | 24.6.10 | задвижка 7 |  | 1 | 1963 | [5 empty] | ручной | 250 | [6 empty] | замена на задвижку шиберного типа с электроприводом
121 | 24.7 | электрооборудование
122 |  | 24.7.1 | элетрические вводы |  | 2
123 |  | 24.7.2 | трансформаторная подстанция
124 |  | 24.7.3 | кабельные силовые линии
125 |  | 24.7.4 | распределительное устройство
126 |  | 24.7.5 | освещение |  |  |  |  | 5
127 | 24.8 | решётки |  | ручная очистка | 1 | 1963 | [13 empty] | установка дробилок производительностью 200 м3/ч
128 | 24.9 | вентиляция
129 |  | 24.9.1 | приточная вентиляция машинное отделение | демонтирована, 100% износ | [15 empty] | замена вент.установки 12 кВт
130 |  | 24.9.2 | приточная вентиляция грабельное отделение | [16 empty] | замена вент.установки 12 кВт
131 |  | 24.9.3 | ввытяжная вентиляция грабельное отделение | [16 empty] | замена вент .установки 1 кВт
132 | 24.10 | Кран-балка 1 |  | нет | [15 empty] | установка электротельфера(грузоподъёмность 1 т)
133 | 24.11 | система учёта |  | нет
134 |  | 24.11.1 | система учёта напорных параметров | [16 empty] | установка электронных регистраторов
135 |  | 24.11.2 | система учёта объёмных параметров | [16 empty] | установка расходомеров
136 |  | 24.11.3 | система учёта э.э. |  | 1
137 | 24.12 | система сигнализации |  | нет
138 |  | 24.12.1 | пожарная сигнализация | [16 empty] | система противопожарной защиты
139 |  | 24.12.2 | охранная сигнализация | [16 empty] | установка охранной сигнализации
140 |  | 24.12.3 | сигнализация о загазованности | [16 empty] | система контроля загазованности
141 | 24.13 | управление системой регулирования арматуры |  | нет
142 | 24.14 | управление системой регулирования э. двигателя |  | нет
143 | 24.15 | система отопления |  | электрическое |  |  |  | 1,6х2 | 220 |  | регистр | [8 empty] | установка электроконвекторов 8 кВт
144 | КНС Пединститута |  |  | ул. Смольный буян, 5 стр.1 |  | 1965 | [10 empty] | 75 | 1.8 | 0.5
145 | 23.1 | электродвигатель 1 |  |  | 1 | 1965 |  | 7.5 |  | АИРМ132S4У3 |  |  |  |  | 2
146 | 23.2 | электродвигатель 2 |  |  | 1 | 1965 |  | 7.5 |  | РА132М4
147 | 23.3 | насос 1 |  |  | 1 | 1965 |  |  |  | СМ 100-65-250 |  |  |  |  | 2 |  |  |  |  | Насос Grundfos серии S с горизонтальной сухой установкой
148 | 23.4 | насос 2 |  |  | 1 | 1965 |  |  |  | СМ 100-65-200 | [9 empty] | Насос Grundfos серии S с горизонтальной сухой установкой
149 | 23.5 | коллектор
150 |  | 23.5.1 | входящий |  | 1 | 1965 | [6 empty] | 300
151 |  | 23.5.2 | напорный |  | 1 | 1965 | [6 empty] | 150 | 1
152 | 23.6 | запорно-регулирующая арматура
153 |  | 23.6.1 | входная задвижка |  | 1 | 1965 | [5 empty] | ручной | 300 | [6 empty] | замена на задвижку шиберного типа с автоматическим закрыванием
154 |  | 23.6.2 | задвижка 1 |  | 1 | 1965 | [5 empty] | ручной | 150 | [6 empty] | замена на задвижку шиберного типа
155 |  | 23.6.3 | задвижка 2 |  | 1 | 1965 | [5 empty] | ручной | 150 | [6 empty] | замена на задвижку шиберного типа
156 |  | 23.6.4 | обратный клапан 1 |  | 1 | 1965 | [6 empty] | 100 | [6 empty] | замена на тарельчатый обратный клапан с демпфирующим устройством
157 |  | 23.6.5 | обратный клапан 2 |  | 1 | 1965 | [6 empty] | 100 | [6 empty] | замена на тарельчатый обратный клапан с демпфирующим устройством
158 |  | 23.6.6 | задвижка 3 |  | 1 | 1965 | [5 empty] | ручной | 80 | [6 empty] | замена на задвижку шиберного типа
159 |  | 23.6.7 | задвижка 4 |  | 1 | 1965 | [5 empty] | ручной | 100 | [6 empty] | замена на задвижку шиберного типа
160 |  | 23.6.8 | задвижка 5 |  | 1 | 1965 | [5 empty] | ручной | 150 | [6 empty] | замена на задвижку шиберного типа с электроприводом
161 | 23.7 | электрооборудование
162 |  | 23.7.1 | элетрические вводы |  | 2
163 |  | 23.7.2 | трансформаторная подстанция
164 |  | 23.7.3 | кабельные силовые линии
165 |  | 23.7.4 | распределительное устройство |  |  |  |  | 3
166 |  | 23.7.5 | освещение
167 | 23.8 | решётки |  | ручная очистка | 1 | 1965 | [13 empty] | установка дробилок производительностью 200 м3/ч
168 | 23.9 | вентиляция
169 |  | 23.9.1 | приточная вентиляция машинное отделение | демонтирована, 100% износ, коррозия | [15 empty] | замена вент.установки 12 кВт
170 |  | 23.9.2 | приточная вентиляция грабельное отделение | [16 empty] | замена вент.установки 12 кВт
171 |  | 23.9.3 | ввытяжная вентиляция грабельное отделение | [16 empty] | замена вент .установки 1 кВт
172 | 23.10 | Кран-балка 1 |  | нет | [15 empty] | установка электротельфера(грузоподъёмность 1 т)
173 | 23.11 | система учёта |  | нет
174 |  | 23.11.1 | система учёта напорных параметров | [16 empty] | установка электронных регистраторов
175 |  | 23.11.2 | система учёта объёмных параметров | [16 empty] | установка расходомеров
176 |  | 23.11.3 | система учёта э.э. |  | 1
177 | 23.12 | система сигнализации |  | нет
178 |  | 23.12.1 | пожарная сигнализация | [16 empty] | система противопожарной защиты
179 |  | 23.12.2 | охранная сигнализация | [16 empty] | установка охранной сигнализации
180 |  | 23.12.3 | сигнализация о загазованности | [16 empty] | система контроля загазованности
181 | 23.13 | управление системой регулирования арматуры |  | нет
182 | 23.14 | управление системой регулирования э. двигателя |  | нет
183 | 23.15 | система отопления |  | электрическое |  |  |  | 1,5х2 | 220 |  | регистры | [8 empty] | установка электроконвекторов 6 кВт
184 | РНС Левого берега |  |  | ул. Дежнёвцев, 13 стр.1 |  | 1984 | ТП 902-1-50 | [9 empty] | 525 | 12.6 | 3.2
185 | 3.1 | электродвигатель 1 |  |  | 1 | 1984 |  | 37 | 380 | [5 empty] | 2
186 | 3.2 | электродвигатель 2 |  |  | 1 | 1984 |  | 55 | 380
187 | 3.3 | электродвигатель 3 |  |  | 1 | 1984 |  | 37 | 380 | 5А200М4У3
188 | 3.4 | насос 1 |  |  | 1 | 1984 |  |  |  | ФГ 144/10,5 |  |  |  |  | 2 |  |  |  |  | Насос Grundfos серии S с горизонтальной сухой установкой
189 | 3.5 | насос 2 |  |  | 1 | 1984 |  |  |  | ФГ 450 | [9 empty] | Насос Grundfos серии S с горизонтальной сухой установкой
190 | 3.6 | насос 3 |  |  | 1 | 1984 |  |  |  | ФГ 144/10,5 | [9 empty] | Насос Grundfos серии S с горизонтальной сухой установкой
191 | 3.6.1 | насос 4 |  |  | 1 |  |  |  |  | СД450/22
192 | 3.7 | коллектор
193 |  | 3.7.1 | входящий |  | 1 | 1984 | [6 empty] | 800
194 |  | 3.7.2 | напорный | одна ветка заглушена | 1 | 1984 | [6 empty] | 400 | 2
195 | 3.8 | запорно-регулирующая арматура
196 |  | 3.8.1 | входная задвижка |  | 1 | 1984 | [5 empty] | ручной | 800 | [6 empty] | замена на задвижку шиберного типа с автоматическим закрыванием
197 |  | 3.8.2 | задвижка 1 |  | 1 | 1984 | [5 empty] | ручной | 250 | [6 empty] | замена на задвижку шиберного типа
198 |  | 3.8.3 | задвижка 2 |  | 1 | 2004 | [5 empty] | ручной | 250 | [6 empty] | замена на задвижку шиберного типа
199 |  | 3.8.4 | задвижка 3 |  | 1 | 1984 | [5 empty] | ручной | 250 | [6 empty] | замена на задвижку шиберного типа
200 |  | 3.8.5 | обратный клапан 1 |  | 1 | 1984 | [6 empty] | 200 | [6 empty] | замена на шаровый обратный клапан с демпфирующим устройством
201 |  | 3.8.6 | обратный клапан 2 |  | 1 | 1984 | [6 empty] | 200 | [6 empty] | замена на шаровый обратный клапан с демпфирующим устройством
202 |  | 3.8.7 | обратный клапан 3 |  | 1 | 2007 | [6 empty] | 200 | [6 empty] | замена на шаровый обратный клапан с демпфирующим устройством
203 |  | 3.8.8 | задвижка 4 |  | 1 | 1984 | [5 empty] | ручной | 200 | [6 empty] | замена на задвижку шиберного типа
204 |  | 3.8.9 | задвижка 5 |  | 1 | 1984 | [5 empty] | ручной | 200 | [6 empty] | замена на задвижку шиберного типа
205 |  | 3.8.10 | задвижка 6 |  | 1 | 1998 | [5 empty] | ручной | 200 | [6 empty] | замена на задвижку шиберного типа
206 |  | 3.8.11 | задвижка 7 |  | 1 | 1984 | [5 empty] | ручной | 400 | [6 empty] | замена на задвижку шиберного типа
207 |  | 3.8.12 | задвижка 8 |  | 1 | 1984 | [5 empty] | ручной | 400 | [6 empty] | замена на задвижку шиберного типа с электроприводом
208 |  | 3.8.13 | задвижка 9 |  | 1 | 1984 | [5 empty] | ручной | 400 | [6 empty] | замена на задвижку шиберного типа с электроприводом
209 | 3.9 | электрооборудование
210 |  | 3.9.1 | элетрические вводы |  | 2 |  |  |  |  | ААБл-3х70-10кВ
211 |  | 3.9.2 | трансформаторная подстанция |  | 2 |  |  | 6 |  | ТМ 400/6
212 |  | 3.9.3 | кабельные силовые линии
213 |  | 3.9.4 | распределительное устройство | РУ-0,4 кВ
214 |  | 3.9.5 | освещение | СПП, ЛПО, СДО. |  |  |  | 2
215 | 3.10 | решётки |  | ручная очистка | 2 | 1984 | [13 empty] | установка автоматизированнных решёток с прозором не более 50 мм
216 | 3.11 | вентиляция
217 |  | 3.11.1 | приточная вентиляция машинное отделение | эффективность вентиляционных установок снижена из-за длительной эксплуатации и коррозии воздуховодов | 1 | 1984 | [13 empty] | замена вент.установки 60 кВт
218 |  | 3.11.2 | приточная вентиляция грабельное отделение |  | 1 | 1984 | [13 empty] | замена вент.установки 60 кВт
219 |  | 3.11.3 | ввытяжная вентиляция грабельное отделение |  | 1 | 1984 | [13 empty] | замена вент .установки 1.5 кВт
220 | 3.12 | Электротельфер 1 |  | грузоподъёмность 3,2 т | 1 | 1984 |  | 4 | 380 | [10 empty] | Замена электротельфера(грузоподъёмность 3,2 т)
221 | 3.13 | Электротельфер 2 |  | грузоподъёмность 2 т | 1 | 1984 |  | 2.2 | 380 | [10 empty] | Замена электротельфера(грузоподъёмность 2 т)
222 | 3.14 | Электротельфер 3 |  | грузоподъёмность 2 т, неисправен редуктор | 1 | 1984 |  | 2.2 | 380 | [10 empty] | Замена электротельфера(грузоподъёмность 2 т)
223 | 3.15 | система учёта |  | нет
224 |  | 3.15.1 | система учёта напорных параметров | [16 empty] | установка электронных регистраторов
225 |  | 3.15.2 | система учёта объёмных параметров | [16 empty] | установка расходомеров
226 |  | 3.15.3 | система учёта э.э. |  | 2 |  |  |  |  | Меркурий 230AR-03R
227 | 3.16 | система сигнализации |  | нет
228 |  | 3.16.1 | пожарная сигнализация | [16 empty] | система противопожарной защиты
229 |  | 3.16.2 | охранная сигнализация | [16 empty] | установка охранной сигнализации
230 |  | 3.16.3 | сигнализация о загазованности | [16 empty] | система контроля загазованности
231 | 3.17 | управление системой регулирования арматуры |  | нет
232 | 3.18 | управление системой регулирования э. двигателя |  | нет
233 | 3.19 | система отопления |  | электрическое |  |  |  | 1,6х2+1,5х3 | 220 |  | регистры+конвекторы | [8 empty] | установка электроконвекторов 20 кВт
234 | КНС №5 Соломбалы |  |  | ул. Мещерского, 1 стр.1 |  | 1968 | [10 empty] | 450 | 10.8 | 3.8
235 | 10.1 | электронасос 1 |  |  | 1 | 2011 |  | 20 | 380 | Grundfos S2.100.200.200.04 |  |  |  |  | 2
236 | 10.2 | электронасос 2 |  |  | 1 | 2011 |  | 20 | 380 | Grundfos S2.100.200.200.04
237 | 10.3 | коллектор
238 |  | 10.3.1 | входящий |  | 1 | 2011 | [6 empty] | 400
239 |  | 10.3.2 | напорный | одна ветка в аварийном состоянии из-за аварии на сетях | 1 | 2011 | [6 empty] | 300 | 2 | [5 empty] | замена трубопроводов из нержавеющей стали более высокого качества
240 | 10.4 | запорно-регулирующая арматура
241 |  | 10.4.1 | входная задвижка |  | 1 | 2011 | [5 empty] | ручной | 400 | [6 empty] | замена на задвижку шиберного типа с автоматическим закрыванием
242 |  | 10.4.2 | обратный клапан 1 |  | 1 | 2011 | [6 empty] | 200 | [6 empty] | замена на шаровый обратный клапан с демпфирующим устройством
243 |  | 10.4.3 | обратный клапан 2 |  | 1 | 2011 | [6 empty] | 200 | [6 empty] | замена на шаровый обратный клапан с демпфирующим устройством
244 |  | 10.4.4 | задвижка 3 |  | 1 | 2011 | [5 empty] | ручной | 200 | [6 empty] | замена на задвижку шиберного типа
245 |  | 10.4.5 | задвижка 4 |  | 1 | 2011 | [5 empty] | ручной | 200 | [6 empty] | замена на задвижку шиберного типа
246 |  | 10.4.6 | задвижка 5 |  | 1 | 2011 | [5 empty] | ручной | 250 | [6 empty] | замена на задвижку шиберного типа
247 |  | 10.4.7 | задвижка 6 |  | 1 | 2011 | [5 empty] | ручной | 250 | [6 empty] | замена на задвижку шиберного типа с электроприводом
248 |  | 10.4.8 | задвижка 7 |  | 1 | 2011 | [5 empty] | ручной | 250 | [6 empty] | замена на задвижку шиберного типа с электроприводом
249 | 10.5 | электрооборудование
250 |  | 10.5.1 | элетрические вводы |  | 2
251 |  | 10.5.2 | трансформаторная подстанция
252 |  | 10.5.3 | кабельные силовые линии
253 |  | 10.5.4 | распределительное устройство
254 |  | 10.5.5 | освещение |  |  |  |  | 1
255 | 10.6 | решётки |  | корзина с ручной очисткой | 1 | 2011 | [13 empty] | установка дробилок производительностью 200 м3/ч
256 | 10.7 | вентиляция
257 |  | 10.7.1 | приточная вентиляция | естественная | [15 empty] | замена вент .установки 12 кВт
258 |  | 10.7.2 | ввытяжная вентиляция | сквозная коррозия воздуховодов | 1 | 2011 |  | 0.2 | 220 | EL315 E203 | [9 empty] | замена вент .установки 0,5 кВт
259 | 10.8 | Кран-балка 1 |  | нет | [15 empty] | установка электротельфера(грузоподъёмность 1 т)
260 | 10.9 | система учёта |  | нет
261 |  | 10.9.1 | система учёта напорных параметров | [16 empty] | установка электронных регистраторов
262 |  | 10.9.2 | система учёта объёмных параметров | [16 empty] | установка расходомеров
263 |  | 10.9.3 | система учёта э.э. |  | 2
264 | 10.10 | система сигнализации |  | нет
265 |  | 10.10.1 | пожарная сигнализация | [16 empty] | система противопожарной защиты
266 |  | 10.10.2 | охранная сигнализация | [16 empty] | установка охранной сигнализации
267 |  | 10.10.3 | сигнализация о загазованности | [16 empty] | система контроля загазованности
268 | 10.11 | управление системой регулирования арматуры |  | нет
269 | 10.12 | управление системой регулирования э. двигателя | [5 empty] | 55 |  | Siemens Sirius S3 106A 55rDn/400v
270 | 10.13 | система отопления |  | электрическое |  |  |  | 1,5х6 | 220 |  | конвектор | [8 empty] | установка конвекторов 3 кВт
271 | КНС а/базы Севтр-рой |  |  | Окружное шоссе, 3 к.1 стр.1 |  | 1986 | [10 empty] | 216 | 5.184 | 0.8
272 | 25.1 | электродвигатель 1 |  |  | 1 | 1986 |  | 18.5 | 380 | 4АМС160М4У3 |  |  |  |  | 2
273 | 25.2 | электродвигатель 2 |  |  | 1 | 2012 |  | 40 | 380
274 | 25.3 | электродвигатель 3 |  |  | 1 | 1986 |  | 30 | 380
275 | 25.4 | насос 1 |  |  | 1 | 1986 |  |  |  | ФГ 216/24,5 |  |  |  |  | 2 |  |  |  |  | Насос Grundfos серии S с горизонтальной сухой установкой
276 | 25.5 | насос 2 |  |  | 1 | 1986 |  |  |  | ФГ 144/10,5 | [9 empty] | Насос Grundfos серии S с горизонтальной сухой установкой
277 | 25.6 | насос 3 |  |  | 1 | 1986 |  |  |  | ФГ 144/10,5
278 | 25.7 | коллектор
279 |  | 25.7.1 | входящий |  | 1 | 1986 | [6 empty] | 300
280 |  | 25.7.2 | напорный | одна ветка перекрыта из-за аварийного состояния напорной сети | 1 | 1986 | [6 empty] | 200 | 2
281 | 25.8 | запорно-регулирующая арматура
282 |  | 25.8.1 | входная задвижка |  | 1 | 1986 | [5 empty] | ручной | 300 | [6 empty] | замена на задвижку шиберного типа с автоматическим закрыванием
283 |  | 25.8.2 | задвижка 1 |  | 1 | 2014 | [5 empty] | ручной | 125 | [6 empty] | замена на задвижку шиберного типа
284 |  | 25.8.3 | задвижка 2 |  | 1 | 1986 | [5 empty] | ручной | 125 | [6 empty] | замена на задвижку шиберного типа
285 |  | 25.8.4 | задвижка 3 |  | 1 | 1986 | [5 empty] | ручной | 125 | [6 empty] | замена на задвижку шиберного типа
286 |  | 25.8.5 | обратный клапан 1 |  | 1 | 1986 | [6 empty] | 200 | [6 empty] | замена на шаровый обратный клапан с демпфирующим устройством
287 |  | 25.8.6 | обратный клапан 2 |  | 1 | 1986 | [6 empty] | 200 | [6 empty] | замена на шаровый обратный клапан с демпфирующим устройством
288 |  | 25.8.7 | обратный клапан 3 |  | 1 | 2002 | [6 empty] | 200 | [6 empty] | замена на шаровый обратный клапан с демпфирующим устройством
289 |  | 25.8.8 | задвижка 4 |  | 1 | 1986 | [5 empty] | ручной | 200 | [6 empty] | замена на задвижку шиберного типа
290 |  | 25.8.9 | задвижка 5 |  | 1 | 1986 | [5 empty] | ручной | 200 | [6 empty] | замена на задвижку шиберного типа
291 |  | 25.8.10 | задвижка 6 |  | 1 | 1986 | [5 empty] | ручной | 200 | [6 empty] | замена на задвижку шиберного типа
292 |  | 25.8.11 | задвижка 7 |  | 1 | 2013 | [5 empty] | ручной | 200 | [6 empty] | замена на задвижку шиберного типа
293 |  | 25.8.12 | задвижка 8 |  | 1 | 1986 | [5 empty] | ручной | 200 | [6 empty] | замена на задвижку шиберного типа
294 |  | 25.8.13 | задвижка 9 |  | 1 | 1986 | [5 empty] | ручной | 200 | [6 empty] | замена на задвижку шиберного типа с электроприводом
295 |  | 25.8.14 | задвижка 10 |  | 1 | 1986 | [5 empty] | ручной | 200 | [6 empty] | замена на задвижку шиберного типа с электроприводом
296 | 25.9 | электрооборудование
297 |  | 25.9.1 | элетрические вводы |  | 2
298 |  | 25.9.2 | трансформаторная подстанция
299 |  | 25.9.3 | кабельные силовые линии
300 |  | 25.9.4 | распределительное устройство
301 |  | 25.9.5 | освещение |  |  |  |  | 2
302 | 25.10 | решётки |  | ручная очистка | 1 | 1986 | [13 empty] | установка дробилок производительностью 200 м3/ч
303 | 25.11 | вентиляция
304 |  | 25.11.1 | приточная вентиляция машинное отделение | эффективность вентиляционных установок снижена из-за длительной эксплуатации и коррозии воздуховодов | 1 | 1986 |  | 0.25 | 380 | Ц-4-70 | [9 empty] | замена вент.установки 12 кВт
305 |  | 25.11.2 | приточная вентиляция грабельное отделение | не работает, сквозная коррозия воздуховодов | 1 | 1986 |  | 0.25 | 380 | Ц-4-70 | [9 empty] | замена вент.установки 12 кВт
306 |  | 25.11.3 | ввытяжная вентиляция грабельное отделение |  | 1 | 1986 |  | 0.25 | 380 | Ц-4-70 | [9 empty] | замена вент .установки 1 кВт
307 | 25.12 | Электротельфер 1 |  | грузоподъёмность 1 т | 1 | 1986 |  | 1.7 | 380 | [10 empty] | Замена электротельфера(грузоподъёмность 1 т)
308 | 25.13 | Электротельфер 2 |  | грузоподъёмность 0,5 т, не исправен привод, необходима замена троса | 1 | 1986 |  | 1.2 | 380 | [10 empty] | Замена электротельфера(грузоподъёмность 0,5 т)
309 | 25.14 | система учёта |  | нет
310 |  | 25.14.1 | система учёта напорных параметров | [16 empty] | установка электронных регистраторов
311 |  | 25.14.2 | система учёта объёмных параметров | [16 empty] | установка расходомеров
312 |  | 25.14.3 | система учёта э.э. |  | 2
313 | 25.15 | система сигнализации |  | нет
314 |  | 25.15.1 | пожарная сигнализация | [16 empty] | система противопожарной защиты
315 |  | 25.15.2 | охранная сигнализация | [16 empty] | установка охранной сигнализации
316 |  | 25.15.3 | сигнализация о загазованности | [16 empty] | система контроля загазованности
317 | 25.16 | управление системой регулирования арматуры |  | нет
318 | 25.17 | управление системой регулирования э. двигателя |  | нет
319 | 25.18 | система отопления |  | электрическое |  |  |  | 1,5х2 | 220 |  | регистр | [8 empty] | установка электроконвекторов 12 кВт
320 | КНС №10 |  |  | ул. Чкалова, 25 стр.2 |  | 1983 | ТП 902-1-10/70 | [9 empty] | 1200 | 28.8 | 5.4
321 | 15.1 | электродвигатель 1 |  |  | 1 | 1983 |  | 132 | 380 | А03 315М6У3 |  |  |  |  | 2
322 | 15.2 | электродвигатель 2 |  |  | 1 | 1983 |  | 160 | 380
323 | 15.3 | электродвигатель 3 |  |  | 1 | 2002 |  | 160 | 380
324 | 15.4 | электродвигатель 4 |  |  | 1 | 1983 |  | 90 | 380 | 4АМН 280S6У3
325 | 15.5 | насос 1 |  |  | 1 | 1983 |  |  |  | СД 800/32 |  |  |  |  | 2 |  | 800 |  |  | Насос Grundfos серии S с горизонтальной сухой установкой
326 | 15.6 | насос 2 |  |  | 1 | 2011 |  |  |  | СД 800/32 | [6 empty] | 800 |  |  | Насос Grundfos серии S с горизонтальной сухой установкой
327 | 15.7 | насос 3 |  |  | 1 | 1983 |  |  |  | СД 800/32 | [6 empty] | 800 |  |  | Насос Grundfos серии S с горизонтальной сухой установкой
328 | 15.8 | насос 4 |  |  | 1 | 1983 |  |  |  | СД 450/22
329 | 15.9 | насос 5 | [7 empty] | СМ250-200-400/6 | [6 empty] | 530
330 | 15.10 | насос 6 | [7 empty] | СМ250-200-400/6 | [6 empty] | 530
331 | 15.11 | насос 7 | [7 empty] | НС-400/80 | [6 empty] | 380
332 | 15.12 | насос 8 | [7 empty] | НС-16/25 | [6 empty] | 16
333 | 15.13 | коллектор
334 |  | 15.13.1 | входящий |  | 1 | 1983 | [6 empty] | 800
335 |  | 15.13.2 | напорный |  | 1 | 1983 | [6 empty] | 600 | 2
336 | 15.14 | запорно-регулирующая арматура
337 |  | 15.14.1 | входная задвижка |  | 1 | 1983 | [5 empty] | ручной | 800 | [6 empty] | замена на задвижку шиберного типа с автоматическим закрыванием
338 |  | 15.14.2 | задвижка 1 |  | 1 | 1983 | [5 empty] | ручной | 250 | [6 empty] | замена на задвижку шиберного типа
339 |  | 15.14.3 | задвижка 2 |  | 1 | 2014 | [5 empty] | ручной | 250 | [6 empty] | замена на задвижку шиберного типа
340 |  | 15.14.4 | задвижка 3 |  | 1 | 1983 | [5 empty] | ручной | 250 | [6 empty] | замена на задвижку шиберного типа
341 |  | 15.14.5 | задвижка 4 |  | 1 | 2009 | [6 empty] | 200 | [6 empty] | замена на задвижку шиберного типа
342 |  | 15.14.6 | обратный клапан 1 |  | 1 | 1983 | [6 empty] | 200 | [6 empty] | замена на шаровый обратный клапан с демпфирующим устройством
343 |  | 15.14.7 | обратный клапан 2 |  | 1 | 1983 | [6 empty] | 200 | [6 empty] | замена на шаровый обратный клапан с демпфирующим устройством
344 |  | 15.14.8 | обратный клапан 3 |  | 1 | 2012 | [6 empty] | 200 | [6 empty] | замена на шаровый обратный клапан с демпфирующим устройством
345 |  | 15.14.9 | обратный клапан 4 |  | 1 | 1983 | [6 empty] | 200 | [6 empty] | замена на шаровый обратный клапан с демпфирующим устройством
346 |  | 15.14.10 | задвижка 5 |  | 1 | 1983 | [5 empty] | ручной | 400 | [6 empty] | замена на задвижку шиберного типа
347 |  | 15.14.11 | задвижка 6 |  | 1 | 2005 | [5 empty] | ручной | 400 | [6 empty] | замена на задвижку шиберного типа
348 |  | 15.14.12 | задвижка 7 |  | 1 | 1983 | [5 empty] | ручной | 400 | [6 empty] | замена на задвижку шиберного типа
349 |  | 15.14.13 | задвижка 8 |  | 1 | 1983 | [5 empty] | ручной | 200 | [6 empty] | замена на задвижку шиберного типа с электроприводом
350 |  | 15.14.14 | задвижка 9 |  | 1 | 1983 | [5 empty] | ручной | 600 | [6 empty] | замена на задвижку шиберного типа с электроприводом
351 | 15.15 | электрооборудование
352 |  | 15.15.1 | элетрические вводы |  | 2
353 |  | 15.15.2 | трансформаторная подстанция |  | 3
354 |  | 15.15.3 | кабельные силовые линии
355 |  | 15.15.4 | распределительное устройство | контактор | 1 |  |  |  |  | КТ6043Б400А
356 |  | 15.15.5 | освещение |  |  |  |  | 15
357 | 15.16 | решётки |  | ручная очистка | 2 | 1983 | [13 empty] | установка автоматизированнных решёток с прозором не более 50 мм
358 | 15.17 | вентиляция
359 |  | 15.17.1 | приточная вентиляция машинное отделение | не работает, сквозная коррозия воздуховодов, 100% износ | 1 | 1983 |  | 0,75 | 380 | Ц-4-70 | [9 empty] | замена вент.установки 20 кВт
360 |  | 15.17.2 | приточная вентиляция грабельное отделение |  | 1 | 1983 |  | 0,75 | 380 | Ц-4-70 | [9 empty] | замена вент.установки 20 кВт
361 |  | 15.17.3 | ввытяжная вентиляция грабельное отделение | эффективность вентиляционных установок снижена из-за длительной эксплуатации и коррозии воздуховодов | 1 | 1983 |  | 0,75 | 380 | Ц-4-70 | [9 empty] | замена вент .установки 1,5 кВт
362 | 15.18 | Кран-балка 1 |  | грузоподъёмность 5 т, требуется замена троса | 1 | 1983 |  | 14 | 380 | [10 empty] | Замена электротельфера(грузоподъёмность 5 т)
363 | 15.19 | Электротельфер 2 |  | грузоподъёмность 2 т | 1 | 1983 |  | 2.7 | 380 | [10 empty] | Замена электротельфера(грузоподъёмность 2 т)
364 | 15.20 | система учёта |  | нет
365 |  | 15.20.1 | система учёта напорных параметров | [16 empty] | установка электронных регистраторов
366 |  | 15.20.2 | система учёта объёмных параметров | [16 empty] | установка расходомеров
367 |  | 15.20.3 | система учёта э.э. |  | 2
368 | 15.21 | система сигнализации |  | нет
369 |  | 15.21.1 | пожарная сигнализация | [16 empty] | система противопожарной защиты
370 |  | 15.21.2 | охранная сигнализация | [16 empty] | установка кнопки тревожной сигнализации
371 |  | 15.21.3 | сигнализация о загазованности | [16 empty] | система контроля загазованности
372 | 15.22 | управление системой регулирования арматуры |  | нет
373 | 15.23 | управление системой регулирования э. двигателя |  | ПЧТ | [5 empty] | ВПЧА-500-6,3/6,0-50 | [9 empty] | ПЧТ не соответствует параметрам. Снят с эксплуатации
374 | 15.23.1 | … |  | щит управления
375 | 15.24 | система отопления |  | водяное централизованное |  | 1983
376 | КНС Арх.КЭЧ Талаги |  |  | ул Авиационная, 13 стр.1 |  | 1964 | [10 empty] | 75 | 1.8 | 0.6
377 | 37.1 | электродвигатель 1 |  |  | 1 | 1964 |  | 7.5 | 380 | А132S4 |  |  |  |  | 2
378 | 37.2 | электродвигатель 2 |  |  | 1 | 1964 |  | 7.5 | 380 | А132S4
379 | 37.3 | насос 1 |  |  | 1 | 1964 |  |  |  | СМ 100-65-250/4 |  |  |  |  | 2 |  |  |  |  | Насос Grundfos серии S с горизонтальной сухой установкой
380 | 37.4 | насос 2 |  |  | 1 |  |  |  |  | СМ 100-65-250/4 | [9 empty] | Насос Grundfos серии S с горизонтальной сухой установкой
381 | 37.4.1 | насос 3 |  |  | 1 |  |  |  |  | НС 160/45
382 | 37.4.2 | насос 4 |  |  | 1 |  |  |  |  | НС 160/45
383 | 37.5 | коллектор
384 |  | 37.5.1 | входящий |  | 1 | 1964 | [6 empty] | 200
385 |  | 37.5.2 | напорный |  | 1 | 1964 | [6 empty] | 150 | 1
386 | 37.6 | запорно-регулирующая арматура
387 |  | 37.6.1 | входная задвижка |  | 1 | 1964 | [5 empty] | ручной | 200 | [6 empty] | замена на задвижку шиберного типа с автоматическим закрыванием
388 |  | 37.6.2 | задвижка 1 |  | 1 | 1964 | [5 empty] | ручной | 150 | [6 empty] | замена на задвижку шиберного типа
389 |  | 37.6.3 | задвижка 2 |  | 1 | 1964 | [5 empty] | ручной | 150 | [6 empty] | замена на задвижку шиберного типа
390 |  | 37.6.4 | обратный клапан 1 |  | 1 | 1964 | [6 empty] | 100 | [6 empty] | замена на тарельчатый обратный клапан с демпфирующим устройством
391 |  | 37.6.5 | обратный клапан 2 |  | 1 | 1964 | [6 empty] | 100 | [6 empty] | замена на тарельчатый обратный клапан с демпфирующим устройством
392 |  | 37.6.6 | задвижка 3 |  | 1 | 2014 | [5 empty] | ручной | 100 | [6 empty] | замена на задвижку шиберного типа
393 |  | 37.6.7 | задвижка 4 |  | 1 | 1964 | [5 empty] | ручной | 100 | [6 empty] | замена на задвижку шиберного типа
394 |  | 37.6.8 | задвижка 5 |  | 1 | 1964 | [5 empty] | ручной | 150 | [6 empty] | замена на задвижку шиберного типа
395 |  | 37.6.9 | задвижка 6 |  | 1 | 1964 | [5 empty] | ручной | 150 | [6 empty] | замена на задвижку шиберного типа с электроприводом
396 | 37.7 | электрооборудование
397 |  | 37.7.1 | элетрические вводы |  | 1
398 |  | 37.7.2 | трансформаторная подстанция
399 |  | 37.7.3 | кабельные силовые линии
400 |  | 37.7.4 | распределительное устройство |  |  |  |  | 1
401 |  | 37.7.5 | освещение |  | 1
402 | 37.8 | решётки |  | ручная очистка | 1 | 1964 | [13 empty] | установка дробилок производительностью 200 м3/ч
403 | 37.9 | вентиляция
404 |  | 37.9.1 | приточная вентиляция машинное отделение | эффективность вентиляционных установок снижена из-за длительной эксплуатации и коррозии воздуховодов | 1 | 1964 |  | 0,25 | 380 | Ц-4-70 | [9 empty] | замена вент.установки 12 кВт
405 |  | 37.9.2 | приточная вентиляция грабельное отделение | естественная | [15 empty] | замена вент.установки 12 кВт
406 |  | 37.9.3 | ввытяжная вентиляция грабельное отделение | не эксплуатируется, 100% износ, коррозия | 1 | 1964 |  | 0,25 | 380 | Ц-4-70 | [9 empty] | замена вент .установки 1 кВт
407 | 37.10 | Кран-балка 1 |  | нет | [15 empty] | установка электротельфера(грузоподъёмность 0,5 т)
408 | 37.11 | система учёта |  | нет
409 |  | 37.11.1 | система учёта напорных параметров | [16 empty] | установка электронных регистраторов
410 |  | 37.11.2 | система учёта объёмных параметров | [16 empty] | установка расходомеров
411 |  | 37.11.3 | система учёта э.э.
412 | 37.12 | система сигнализации |  | нет
413 |  | 37.12.1 | пожарная сигнализация | [16 empty] | система противопожарной защиты
414 |  | 37.12.2 | охранная сигнализация | [16 empty] | установка охранной сигнализации
415 |  | 37.12.3 | сигнализация о загазованности | [16 empty] | система контроля загазованности
416 | 37.13 | управление системой регулирования арматуры |  | нет
417 | 37.14 | управление системой регулирования э. двигателя |  | нет
418 | 37.15 | система отопления |  | электрическое |  |  |  | 2,2 | 220 |  | регистр | [8 empty] | установка электроконвекторов 6 кВт
419 | КНС №12 |  |  | ул. Силикатчиков, 6 стр.1 |  | 1988 | [10 empty] | 216 | 5.184 | 0.8
420 | 17.1 | электродвигатель 1 |  |  | 1 | 1988 |  | 22 | 380 | А180S4У3 |  |  |  |  | 2
421 | 17.2 | электродвигатель 2 |  |  | 1 | 2013 |  | 22 | 380 | А180S4У3
422 | 17.3 | электродвигатель 3 |  |  | 1 | 1988 |  | 37 | 380 | 4А200М4У3
423 | 17.4 | насос 1 |  |  | 1 | 1988 |  |  |  | ФГ 144/10,5 |  |  |  |  | 2 |  |  |  |  | Насос Grundfos серии S с горизонтальной сухой установкой
424 | 17.5 | насос 2 |  |  | 1 | 1988 |  |  |  | ФГ 144/10,5 | [9 empty] | Насос Grundfos серии S с горизонтальной сухой установкой
425 | 17.6 | насос 3 |  |  | 1 | 1988 |  |  |  | ФГ 144/10,5 | [9 empty] | Насос Grundfos серии S с горизонтальной сухой установкой
426 | 17.7 | коллектор
427 |  | 17.7.1 | входящий |  | 1 | 1988 | [6 empty] | 400
428 |  | 17.7.2 | напорный |  | 1 | 1988 | [6 empty] | 250 | 1
429 | 17.8 | запорно-регулирующая арматура
430 |  | 17.8.1 | входная задвижка |  | 1 | 1988 | [5 empty] | ручной | 400 | [6 empty] | замена на задвижку шиберного типа с автоматическим закрыванием
431 |  | 17.8.2 | задвижка 1 |  | 1 | 2013 | [5 empty] | ручной | 250 | [6 empty] | замена на задвижку шиберного типа
432 |  | 17.8.3 | задвижка 2 |  | 1 | 1988 | [5 empty] | ручной | 250 | [6 empty] | замена на задвижку шиберного типа
433 |  | 17.8.4 | задвижка 3 |  | 1 | 1988 | [5 empty] | ручной | 250 | [6 empty] | замена на задвижку шиберного типа
434 |  | 17.8.5 | обратный клапан 1 |  | 1 | 1988 | [6 empty] | 150 | [6 empty] | замена на шаровый обратный клапан с демпфирующим устройством
435 |  | 17.8.6 | обратный клапан 2 |  | 1 | 2014 | [6 empty] | 150 | [6 empty] | замена на шаровый обратный клапан с демпфирующим устройством
436 |  | 17.8.7 | обратный клапан 3 |  | 1 | 1988 | [6 empty] | 150 | [6 empty] | замена на шаровый обратный клапан с демпфирующим устройством
437 |  | 17.8.8 | задвижка 4 |  | 1 | 1988 | [5 empty] | ручной | 150 | [6 empty] | замена на задвижку шиберного типа
438 |  | 17.8.9 | задвижка 5 |  | 1 | 2003 | [5 empty] | ручной | 150 | [6 empty] | замена на задвижку шиберного типа
439 |  | 17.8.10 | задвижка 6 |  | 1 | 1988 | [5 empty] | ручной | 150 | [6 empty] | замена на задвижку шиберного типа
440 |  | 17.8.11 | задвижка 7 |  | 1 | 1988 | [5 empty] | ручной | 250 | [6 empty] | замена на задвижку шиберного типа
441 |  | 17.8.12 | задвижка 8 |  | 1 | 2011 | [5 empty] | ручной | 250 | [6 empty] | замена на задвижку шиберного типа
442 |  | 17.8.13 | задвижка 9 |  | 1 | 1988 | [5 empty] | ручной | 250 | [6 empty] | замена на задвижку шиберного типа с электроприводом
443 |  | 17.8.14 | задвижка 10 |  | 1 | 1988 | [5 empty] | ручной | 250 | [6 empty] | замена на задвижку шиберного типа с электроприводом
444 | 17.9 | электрооборудование
445 |  | 17.9.1 | элетрические вводы |  | 2
446 |  | 17.9.2 | трансформаторная подстанция
447 |  | 17.9.3 | кабельные силовые линии
448 |  | 17.9.4 | распределительное устройство
449 |  | 17.9.5 | освещение |  |  |  |  | 4
450 | 17.10 | решётки |  | ручная очистка | 2 | 1988 | [13 empty] | установка дробилок производительностью 200 м3/ч
451 | 17.11 | вентиляция
452 |  | 17.11.1 | приточная вентиляция | демонтирована, 100% износ, коррозия | [15 empty] | замена вент.установки 12 кВт
453 |  | 17.11.2 | ввытяжная вентиляция | [16 empty] | замена вент.установки 12 кВт
454 | 17.12 | Электротельфер 1 |  | грузоподъёмность 1 т | 1 | 1988 |  | 1.75 | 380 | [10 empty] | замена вент .установки 1 кВт
455 | 17.13 | Электротельфер 2 |  | грузоподъёмность 1 т, неисправен редуктор | 1 | 1988 |  | 1.75 | 380 | [10 empty] | Замена электротельфера(грузоподъёмность 1 т)
456 | 17.15 | система учёта |  | нет | 2
457 |  | 17.15.1 | система учёта напорных параметров | [16 empty] | установка электронных регистраторов
458 |  | 17.15.2 | система учёта объёмных параметров | [16 empty] | установка расходомеров
459 |  | 17.15.3 | система учёта э.э.
460 | 17.16 | система сигнализации |  | нет
461 |  | 17.16.1 | пожарная сигнализация | [16 empty] | система противопожарной защиты
462 |  | 17.16.2 | охранная сигнализация | [16 empty] | установка охранной сигнализации
463 |  | 17.16.3 | сигнализация о загазованности | [16 empty] | система контроля загазованности
464 | 17.17 | управление системой регулирования арматуры |  | нет
465 | 17.18 | управление системой регулирования э. двигателя |  | нет
466 | 17.19 | система отопления |  | электрическое |  |  |  | 1,6х2 | 220 |  | регистр | [8 empty] | установка электроконвекторов 14 кВт
467 | РНС в Маймаксе |  |  | пр. Победы, 10 стр.1 |  | 1978 | ТП 902-1-20 | [9 empty] | 525 | 12.6 | 4.8
468 | 4.1 | электродвигатель 1 |  |  | 1 | 1978 |  | 75 | 380 | А02-92-6У3 |  |  |  |  | 2
469 | 4.2 | электродвигатель 2 |  |  | 1 | 1978 |  | 37 | 380 | 5А200М4У3
470 | 4.3 | электродвигатель 3 |  |  | 1 | 1978 |  | 37 | 380 | 5А200М4У3
471 | 4.4 | насос 1 |  |  | 1 | 1978 |  |  |  | ФГ 450/22,5 |  |  |  |  | 2 |  |  |  |  | Насос Grundfos серии S с горизонтальной сухой установкой
472 | 4.5 | насос 2 |  |  | 1 | 1978 |  |  |  | СД 250/22,5 | [9 empty] | Насос Grundfos серии S с горизонтальной сухой установкой
473 | 4.6 | насос 3 |  |  | 1 | 1978 |  |  |  | СД 250/22,5 | [9 empty] | Насос Grundfos серии S с горизонтальной сухой установкой
474 | 4.7 | коллектор
475 |  | 4..1 | входящий |  | 1 | 1978 | [6 empty] | 800
476 |  | 4..2 | напорный |  | 1 | 1978 | [6 empty] | 300 | 2
477 | 4.8 | запорно-регулирующая арматура
478 |  | 4.8.1 | входная задвижка |  | 1 | 1978 | [5 empty] | ручной | 800 | [6 empty] | замена на задвижку шиберного типа с автоматическим закрыванием
479 |  | 4.8.2 | задвижка 1 |  | 1 | 1995 | [5 empty] | ручной | 200 | [6 empty] | замена на задвижку шиберного типа
480 |  | 4.8.3 | задвижка 2 |  | 1 | 1978 | [5 empty] | ручной | 200 | [6 empty] | замена на задвижку шиберного типа
481 |  | 4.8.4 | задвижка 3 |  | 1 | 1978 | [5 empty] | ручной | 200 | [6 empty] | замена на задвижку шиберного типа
482 |  | 4.8.5 | обратный клапан 1 |  | 1 | 1978 | [6 empty] | 200 | [6 empty] | замена на шаровый обратный клапан с демпфирующим устройством
483 |  | 4.8.6 | обратный клапан 2 |  | 1 | 1978 | [6 empty] | 200 | [6 empty] | замена на шаровый обратный клапан с демпфирующим устройством
484 |  | 4.8.7 | обратный клапан 3 |  | 1 | 1998 | [6 empty] | 200 | [6 empty] | замена на шаровый обратный клапан с демпфирующим устройством
485 |  | 4.8.8 | задвижка 4 |  | 1 | 2006 | [5 empty] | ручной | 250 | [6 empty] | замена на задвижку шиберного типа
486 |  | 4.8.9 | задвижка 5 |  | 1 | 2015 | [5 empty] | ручной | 250 | [6 empty] | замена на задвижку шиберного типа
487 |  | 4.8.10 | задвижка 6 |  | 1 | 1978 | [5 empty] | ручной | 250 | [6 empty] | замена на задвижку шиберного типа
488 |  | 4.8.11 | задвижка 7 |  | 1 | 2013 | [5 empty] | ручной | 300 | [6 empty] | замена на задвижку шиберного типа
489 |  | 4.8.12 | задвижка 8 |  | 1 | 1978 | [5 empty] | ручной | 300 | [6 empty] | замена на задвижку шиберного типа
490 |  | 4.8.13 | задвижка 9 |  | 1 | 2014 | [5 empty] | ручной | 300 | [6 empty] | замена на задвижку шиберного типа с электроприводом
491 |  | 4.8.14 | задвижка 10 |  | 1 | 1978 | [5 empty] | ручной | 300 | [6 empty] | замена на задвижку шиберного типа с электроприводом
492 | 4.9 | электрооборудование
493 |  | 4.9.1 | элетрические вводы |  | 2 |  |  |  |  | АСБ-3х95-6кВ
494 |  | 4.9.2 | трансформаторная подстанция |  | 1 |  |  |  |  | ТМ 250/6
495 |  | 4.9.3 | кабельные силовые линии
496 |  | 4.9.4 | распределительное устройство | РУ-0,4 кВ
497 |  | 4.9.5 | освещение | СПП, ЛПО, СДО. |  |  |  | 10
498 | 4.10 | решётки |  | ручная очистка | 2 | 1978 | [13 empty] | установка автоматизированнных решёток с прозором не более 50 мм
499 | 4.11 | вентиляция
500 |  | 4.11.1 | приточная вентиляция машинное отделение | работает не эффективно из-за коррозии воздуховодов | 1 | 1978 |  | 0.4 | 380 | ВЦ-70-3 | [9 empty] | замена вент.установки 60 кВт
501 |  | 4.11.2 | приточная вентиляция грабельное отделение |  | 1 | 1978 |  | 0.4 | 380 | ВЦ-70-3 | [9 empty] | замена вент.установки 60 кВт
502 |  | 4.11.3 | ввытяжная вентиляция грабельное отделение |  | 1 | 1978 |  | 0.4 | 380 | ВЦ-70-3 | [9 empty] | замена вент .установки 1.5 кВт
503 | 4.12 | Электротельфер 1 |  | грузоподъёмность 2 т | 1 | 1978 |  | 2.7 | 380 | [10 empty] | Замена электротельфера(грузоподъёмность 2 т)
504 | 4.13 | Электротельфер 2 |  | грузоподъёмность 1 т | 1 | 1978 |  | 1.5 | 380 | [10 empty] | Замена электротельфера(грузоподъёмность 1 т)
505 | 4.14 | система учёта |  | нет
506 |  | 4.14.1 | система учёта напорных параметров | [16 empty] | установка электронных регистраторов
507 |  | 4.14.2 | система учёта объёмных параметров | [16 empty] | установка расходомеров
508 |  | 4.14.3 | система учёта э.э. |  | 2 |  |  |  |  | EA10RL-PIC-3
509 | 4.15 | система сигнализации |  | нет
510 |  | 4.15.1 | пожарная сигнализация | [16 empty] | система противопожарной защиты
511 |  | 4.15.2 | охранная сигнализация | [16 empty] | установка кнопки тревожной сигнализации
512 |  | 4.15.3 | сигнализация о загазованности | [16 empty] | система контроля загазованности
513 | 4.16 | управление системой регулирования арматуры |  | нет
514 | 4.17 | управление системой регулирования э. двигателя |  | нет
515 | 4.18 | система отопления |  | электрическое |  |  |  | 1,6х3+1,5х4 | 220 |  | регистры+конвекторы | [8 empty] | установка электроконвекторов 20 кВт
516 | КНС Варавино |  |  | пр. Ленинградский 265, стр.1 |  | 1966 | ТП 4-18-602 | [9 empty] | 216 | 5.184 | 0.8
517 | 28.1 | электродвигатель 1 |  |  | 1 | 1966 |  |  | 380 | [5 empty] | 2
518 | 28.2 | электродвигатель 2 |  |  | 1 | 2012 |  |  | 380
519 | 28.3 | насос 1 |  |  | 1 | 1966 |  |  |  | ФГ 144/10,5 |  |  |  |  | 2 |  |  |  |  | Насос Grundfos серии S с горизонтальной сухой установкой
520 | 28.4 | насос 2 |  |  | 1 | 1966 |  |  |  | ФГ 144/10,5 | [9 empty] | Насос Grundfos серии S с горизонтальной сухой установкой
521 | 28.5 | коллектор
522 |  | 28.5.1 | входящий |  | 1 | 1966 | [6 empty] | 450
523 |  | 28.5.2 | напорный |  | 1 | 1966 | [6 empty] | 200 | 2
524 | 28.6 | запорно-регулирующая арматура
525 |  | 28.6.1 | входная задвижка |  | 1 | 1998 | [5 empty] | ручной | 450 | [6 empty] | замена на задвижку шиберного типа с автоматическим закрыванием
526 |  | 28.6.2 | задвижка 1 |  | 1 | 1966 | [5 empty] | ручной | 200 | [6 empty] | замена на задвижку шиберного типа
527 |  | 28.6.3 | задвижка 2 |  | 1 | 2005 | [5 empty] | ручной | 200 | [6 empty] | замена на задвижку шиберного типа
528 |  | 28.6.4 | задвижка 3 |  | 1 | 1966 | [5 empty] | ручной | 200 | [6 empty] | замена на задвижку шиберного типа
529 |  | 28.6.5 | обратный клапан 1 |  | 1 | 1966 | [6 empty] | 150 | [6 empty] | замена на тарельчатый обратный клапан с демпфирующим устройством
530 |  | 28.6.6 | обратный клапан 2 |  | 1 | 1966 | [6 empty] | 150 | [6 empty] | замена на тарельчатый обратный клапан с демпфирующим устройством
531 |  | 28.6.7 | обратный клапан 3 |  | 1 | 2009 | [6 empty] | 100 | [6 empty] | замена на тарельчатый обратный клапан с демпфирующим устройством
532 |  | 28.6.8 | задвижка 4 |  | 1 | 1966 | [5 empty] | ручной | 150 | [6 empty] | замена на задвижку шиберного типа
533 |  | 28.6.9 | задвижка 5 |  | 1 | 2008 | [5 empty] | ручной | 150 | [6 empty] | замена на задвижку шиберного типа
534 |  | 28.6.10 | задвижка 6 |  | 1 | 1966 | [5 empty] | ручной | 150 | [6 empty] | замена на задвижку шиберного типа
535 |  | 28.6.11 | задвижка 7 |  | 1 | 2014 | [5 empty] | ручной | 200 | [6 empty] | замена на задвижку шиберного типа
536 |  | 28.6.12 | задвижка 8 |  | 1 | 1966 | [5 empty] | ручной | 200 | [6 empty] | замена на задвижку шиберного типа с электроприводом
537 |  | 28.6.13 | задвижка 9 |  | 1 | 1966 | [5 empty] | ручной | 200 | [6 empty] | замена на задвижку шиберного типа с электроприводом
538 | 28.7 | электрооборудование
539 |  | 28.7.1 | элетрические вводы |  | 2
540 |  | 28.7.2 | трансформаторная подстанция
541 |  | 28.7.3 | кабельные силовые линии
542 |  | 28.7.4 | распределительное устройство
543 |  | 28.7.5 | освещение |  |  |  |  | 5
544 | 28.8 | решётки |  | ручная очистка | 1 | 1966 | [13 empty] | установка дробилок производительностью 200 м3/ч
545 | 28.9 | вентиляция
546 |  | 28.9.1 | приточная вентиляция | естественная | [15 empty] | замена вент.установки 12 кВт
547 |  | 28.9.2 | ввытяжная вентиляция | эффективность вентиляционных установок снижена из-за длительной эксплуатации и коррозии воздуховодов | 1 | 1966 |  | 0,4 | 380 | ВР-80-75 | [9 empty] | замена вент .установки 1 кВт
548 | 28.10 | Электротельфер 1 |  | грузоподъёмность 0,5 т | 1 | 1966 |  | 1.5 | 380 | [10 empty] | Замена электротельфера(грузоподъёмность 0,5 т)
549 | 28.11 | система учёта |  | нет
550 |  | 28.11.1 | система учёта напорных параметров | [16 empty] | установка электронных регистраторов
551 |  | 28.11.2 | система учёта объёмных параметров | [16 empty] | установка расходомеров
552 |  | 28.11.3 | система учёта э.э. |  | 1
553 | 28.12 | система сигнализации |  | нет
554 |  | 28.12.1 | пожарная сигнализация | [16 empty] | система противопожарной защиты
555 |  | 28.12.2 | охранная сигнализация | [16 empty] | установка охранной сигнализации
556 |  | 28.12.3 | сигнализация о загазованности | [16 empty] | система контроля загазованности
557 | 28.13 | управление системой регулирования арматуры |  | нет
558 | 28.14 | управление системой регулирования э. двигателя |  | нет
559 | 28.15 | система отопления |  | электрическое |  |  |  | 1,6х2 | 220 |  | регистр | [8 empty] | установка электроконвекторов 6 кВт
560 | КНС в 387 кв. |  |  | пр. Ленинградский 354, к.1 стр.1 |  | 1974 | [10 empty] | 216 | 5.184 | 0.6
561 | 27.1 | электродвигатель 1 |  |  | 1 | 1974 |  | 7.5 | 380 | [5 empty] | 2
562 | 27.2 | электродвигатель 2 |  |  | 1 | 1974 |  | 7.5 | 380
563 | 27.3 | насос 1 |  |  | 1 | 1974 |  |  |  | ФГ 144/10,5 |  |  |  |  | 2 |  |  |  |  | Насос Grundfos серии S с горизонтальной сухой установкой
564 | 27.4 | насос 2 |  |  | 1 | 1974 |  |  |  | ФГ 144/10,5 | [9 empty] | Насос Grundfos серии S с горизонтальной сухой установкой
565 | 27.5 | коллектор
566 |  | 27.5.1 | входящий |  | 1 | 1974 | [6 empty] | 400
567 |  | 27.5.2 | напорный | оба коллектора в аварийном состоянии на сетях | 1 | 1974 | [6 empty] | 150 | 2
568 | 27.6 | запорно-регулирующая арматура
569 |  | 27.6.1 | входная задвижка |  | 1 | 1974 | [5 empty] | ручной | 400 | [6 empty] | замена на задвижку шиберного типа с автоматическим закрыванием
570 |  | 27.6.2 | задвижка 1 |  | 1 | 1974 | [5 empty] | ручной | 200 | [6 empty] | замена на задвижку шиберного типа
571 |  | 27.6.3 | задвижка 2 |  | 1 | 1997 | [5 empty] | ручной | 200 | [6 empty] | замена на задвижку шиберного типа
572 |  | 27.6.4 | обратный клапан 1 |  | 1 | 1974 | [6 empty] | 150 | [6 empty] | замена на тарельчатый обратный клапан с демпфирующим устройством
573 |  | 27.6.5 | обратный клапан 2 |  | 1 | 2002 | [6 empty] | 150 | [6 empty] | замена на тарельчатый обратный клапан с демпфирующим устройством
574 |  | 27.6.6 | задвижка 3 |  | 1 | 1974 | [5 empty] | ручной | 150 | [6 empty] | замена на задвижку шиберного типа
575 |  | 27.6.7 | задвижка 4 |  | 1 | 1974 | [5 empty] | ручной | 150 | [6 empty] | замена на задвижку шиберного типа
576 |  | 27.6.8 | задвижка 5 |  | 1 | 2011 | [5 empty] | ручной | 150 | [6 empty] | замена на задвижку шиберного типа
577 |  | 27.6.9 | задвижка 6 |  | 1 | 1974 | [5 empty] | ручной | 150 | [6 empty] | замена на задвижку шиберного типа с электроприводом
578 |  | 27.6.10 | задвижка 7 |  | 1 | 1998 | [5 empty] | ручной | 150 | [6 empty] | замена на задвижку шиберного типа с электроприводом
579 | 27.7 | электрооборудование
580 |  | 27.7.1 | элетрические вводы |  | 2
581 |  | 27.7.2 | трансформаторная подстанция
582 |  | 27.7.3 | кабельные силовые линии
583 |  | 27.7.4 | распределительное устройство
584 |  | 27.7.5 | освещение |  |  |  |  | 5
585 | 27.8 | решётки |  | ручная очистка | 1 | 1974 | [13 empty] | установка дробилок производительностью 200 м3/ч
586 | 27.9 | вентиляция
587 |  | 27.9.1 | приточная вентиляция машинное отделение | демонтирована, 100% износ, коррозия | [15 empty] | замена вент.установки 12 кВт
588 |  | 27.9.2 | приточная вентиляция грабельное отделение | [16 empty] | замена вент.установки 12 кВт
589 |  | 27.9.3 | ввытяжная вентиляция грабельное отделение | естественная | [15 empty] | замена вент .установки 1 кВт
590 | 27.10 | Кран-балка 1 |  | нет | [15 empty] | установка электротельфера(грузоподъёмность 1 т)
591 | 27.11 | система учёта |  | нет
592 |  | 27.11.1 | система учёта напорных параметров | [16 empty] | установка электронных регистраторов
593 |  | 27.11.2 | система учёта объёмных параметров | [16 empty] | установка расходомеров
594 |  | 27.11.3 | система учёта э.э. |  | 2
595 | 27.12 | система сигнализации |  | нет
596 |  | 27.12.1 | пожарная сигнализация | [16 empty] | система противопожарной защиты
597 |  | 27.12.2 | охранная сигнализация | [16 empty] | установка охранной сигнализации
598 |  | 27.12.3 | сигнализация о загазованности | [16 empty] | система контроля загазованности
599 | 27.13 | управление системой регулирования арматуры |  | нет
600 | 27.14 | управление системой регулирования э. двигателя |  | нет
601 | 27.15 | система отопления |  | электрическое |  |  |  | 1,5+1,5х2 | 220 |  | регистр+конвекторы | [8 empty] | установка электроконвекторов 6 кВт
602 | КНС №3 |  |  | ул. К. Маркса, 4, стр.1 |  | 1976 | [10 empty] | 324 | 7.776 | 1.1
603 | 7.1 | электродвигатель 1 |  |  | 1 | 1976 |  | 30 | 380 | А02-72-4 |  |  |  |  | 2
604 | 7.2 | электродвигатель 2 |  |  | 1 | 1976 |  | 22 | 380 | 4АМ180S4У3
605 | 7.3 | насос 1 |  |  | 1 | 1976 |  |  |  | 5Ф-12(ФГ 216/24) |  |  |  |  | 2 |  |  |  |  | Насос Grundfos серии S с горизонтальной сухой установкой
606 | 7.4 | насос 2 |  |  | 1 | 1976 |  |  |  | ФГ 216/24 | [9 empty] | Насос Grundfos серии S с горизонтальной сухой установкой
607 | 7.5 | коллектор
608 |  | 7.5.1 | входящий |  | 1 | 1976 | [6 empty] | 250
609 |  | 7.5.2 | напорный | одна ветка перекрыта из-за аварийного состояния напорной сети | 1 | 1976 | [6 empty] | 250 | 2
610 | 7.6 | запорно-регулирующая арматура
611 |  | 7.6.1 | входная задвижка |  | 1 | 1976 | [5 empty] | ручной | 250 | [6 empty] | замена на задвижку шиберного типа с автоматическим закрыванием
612 |  | 7.6.2 | задвижка 1 |  | 1 | 1976 | [5 empty] | ручной | 200 | [6 empty] | замена на задвижку шиберного типа
613 |  | 7.6.3 | задвижка 2 |  | 1 | 1989 | [5 empty] | ручной | 200 | [6 empty] | замена на задвижку шиберного типа
614 |  | 7.6.4 | обратный клапан 1 |  | 1 | 1976 | [6 empty] | 200 | [6 empty] | замена на тарельчатый обратный клапан с демпфирующим устройством
615 |  | 7.6.5 | обратный клапан 2 |  | 1 | 2004 | [6 empty] | 200 | [6 empty] | замена на тарельчатый обратный клапан с демпфирующим устройством
616 |  | 7.6.6 | задвижка 3 |  | 1 | 1976 | [5 empty] | ручной | 200 | [6 empty] | замена на задвижку шиберного типа
617 |  | 7.6.7 | задвижка 4 |  | 1 | 1976 | [5 empty] | ручной | 200 | [6 empty] | замена на задвижку шиберного типа
618 |  | 7.6.8 | задвижка 5 |  | 1 | 2013 | [5 empty] | ручной | 250 | [6 empty] | замена на задвижку шиберного типа с электроприводом
619 |  | 7.6.9 | задвижка 6 |  | 1 | 1976 | [5 empty] | ручной | 250 | [6 empty] | замена на задвижку шиберного типа с электроприводом
620 | 7.7 | электрооборудование
621 |  | 7.7.1 | элетрические вводы |  | 2
622 |  | 7.7.2 | трансформаторная подстанция
623 |  | 7.7.3 | кабельные силовые линии
624 |  | 7.7.4 | распределительное устройство
625 |  | 7.7.5 | освещение |  |  |  |  | 3
626 | 7.8 | решётки |  | ручная очистка | 1 | 1976 | [13 empty] | установка дробилок производительностью 200 м3/ч
627 | 7.9 | вентиляция
628 |  | 7.9.1 | приточная вентиляция машинное отделение | не эксплуатируется, 100% износ, коррозия | 1 | 1976 |  | 0,25 | 380 | ВР-80-75 | [9 empty] | замена вент.установки 12 кВт
629 |  | 7.9.2 | приточная вентиляция грабельное отделение |  | 1 | 1976 |  | 0,25 | 380 | ВР-80-75 | [9 empty] | замена вент.установки 12 кВт
630 |  | 7.9.3 | ввытяжная вентиляция грабельное отделение |  | 1 | 1976 |  | 0,25 | 380 | ВР-80-75 | [9 empty] | замена вент .установки 1 кВт
631 | 7.10 | Электротельфер 1 |  | нет | [15 empty] | установка электротельфера(грузоподъёмность 1 т)
632 | 7.11 | система учёта |  | нет
633 |  | 7.11.1 | система учёта напорных параметров | [16 empty] | установка электронных регистраторов
634 |  | 7.11.2 | система учёта объёмных параметров | [16 empty] | установка расходомеров
635 |  | 7.11.3 | система учёта э.э. |  | 1
636 | 7.12 | система сигнализации |  | нет
637 |  | 7.12.1 | пожарная сигнализация | [16 empty] | система противопожарной защиты
638 |  | 7.12.2 | охранная сигнализация | [16 empty] | установка охранной сигнализации
639 |  | 7.12.3 | сигнализация о загазованности | [16 empty] | система контроля загазованности
640 | 7.13 | управление системой регулирования арматуры |  | нет
641 | 7.14 | управление системой регулирования э. двигателя |  | шкаф управления э/д, 5 панелей
642 | 7.15 | система отопления |  | электрическое |  |  |  | 1,6х2 | 220 |  | регистры | [8 empty] | установка электроконвекторов 6 кВт
643 | КНС Спецполиклиники |  |  | пр. Троицкий, 115 стр.1 |  | 1971 | ТП 902-1-3 | [9 empty] | 330 | 7.92 | 0.6
644 | 21.1 | электродвигатель 1 |  |  | 1 | 1971 |  | 45 | 380 | 4АМ250S6У3 |  |  |  |  | 2
645 | 21.2 | электродвигатель 2 |  |  | 1 | 1971 |  | 22 | 380 | А2-71-4
646 | 21.3 | электродвигатель 3 |  |  | 1 | 2009 |  | 37 | 380 | 4А200М4У3
647 | 21.4 | насос 1 |  |  | 1 | 1971 |  |  |  | СД 450/22,5 |  |  |  |  | 2 |  |  |  |  | Насос Grundfos серии S с горизонтальной сухой установкой
648 | 21.5 | насос 2 |  |  | 1 | 1971 |  |  |  | ФГ 216/24 | [9 empty] | Насос Grundfos серии S с горизонтальной сухой установкой
649 | 21.6 | насос 3 |  |  | 1 | 1971 |  |  |  | ФГ 216/24 | [9 empty] | Насос Grundfos серии S с горизонтальной сухой установкой
650 | 21.7 | коллектор
651 |  | 21.7.1 | входящий |  | 1 | 1971 | [5 empty] | 400 | 400
652 |  | 21.7.2 | напорный |  | 1 | 1971 | [5 empty] | 250 | 250 | 1
653 | 21.8 | запорно-регулирующая арматура
654 |  | 21.8.1 | входная задвижка |  | 1 | 1971 | [5 empty] | ручной | 400 | [6 empty] | замена на задвижку шиберного типа с автоматическим закрыванием
655 |  | 21.8.2 | задвижка 1 |  | 1 | 1971 | [5 empty] | ручной | 200 | [6 empty] | замена на задвижку шиберного типа
656 |  | 21.8.3 | задвижка 2 |  | 1 | 1998 | [5 empty] | ручной | 200 | [6 empty] | замена на задвижку шиберного типа
657 |  | 21.8.4 | задвижка 3 |  | 1 | 1971 | [5 empty] | ручной | 150 | [6 empty] | замена на задвижку шиберного типа
658 |  | 21.8.5 | обратный клапан 1 |  | 1 | 1971 | [6 empty] | 200 | [6 empty] | замена на тарельчатый обратный клапан с демпфирующим устройством
659 |  | 21.8.6 | обратный клапан 2 |  | 1 | 2006 | [6 empty] | 200 | [6 empty] | замена на тарельчатый обратный клапан с демпфирующим устройством
660 |  | 21.8.7 | обратный клапан 3 |  | 1 | 1971 | [6 empty] | 200 | [6 empty] | замена на тарельчатый обратный клапан с демпфирующим устройством
661 |  | 21.8.8 | задвижка 4 |  | 1 | 2011 | [5 empty] | ручной | 200 | [6 empty] | замена на задвижку шиберного типа
662 |  | 21.8.9 | задвижка 5 |  | 1 | 1971 | [5 empty] | ручной | 200 | [6 empty] | замена на задвижку шиберного типа
663 |  | 21.8.10 | задвижка 6 |  | 1 | 1971 | [5 empty] | ручной | 200 | [6 empty] | замена на задвижку шиберного типа
664 |  | 21.8.11 | задвижка 7 |  | 1 | 2014 | [5 empty] | ручной | 250 | [6 empty] | замена на задвижку шиберного типа с электроприводом
665 |  | 21.8.12 | задвижка 8 |  | 1 | 1971 | [5 empty] | ручной | 250 | [6 empty] | замена на задвижку шиберного типа с электроприводом
666 | 21.9 | электрооборудование
667 |  | 21.9.1 | элетрические вводы |  | 2
668 |  | 21.9.2 | трансформаторная подстанция
669 |  | 21.9.3 | кабельные силовые линии
670 |  | 21.9.4 | распределительное устройство
671 |  | 21.9.5 | освещение |  |  |  |  | 5
672 | 21.10 | решётки |  | ручная очистка | 1 | 1971 | [13 empty] | установка дробилок производительностью 200 м3/ч
673 | 21.11 | вентиляция
674 |  | 21.11.1 | приточная вентиляция машинное отделение | не эксплуатируется, 100% износ, коррозия | 1 | 1971 |  | 0,25 | 380 | ВР-80-75 | [9 empty] | замена вент.установки 12 кВт
675 |  | 21.11.2 | приточная вентиляция грабельное отделение | естественная | 1 | 1971 |  | 0,25 | 380 | ВР-80-75 | [9 empty] | замена вент.установки 12 кВт
676 |  | 21.11.3 | ввытяжная вентиляция грабельное отделение | естественная | 1 | 1971 |  | 0,25 | 380 | ВР-80-75 | [9 empty] | замена вент .установки 1 кВт
677 | 21.12 | Кран-балка 1 |  | нет | [15 empty] | установка электротельфера(грузоподъёмность 1 т)
678 | 21.13 | система учёта |  | нет
679 |  | 21.13.1 | система учёта напорных параметров | [16 empty] | установка электронных регистраторов
680 |  | 21.13.2 | система учёта объёмных параметров | [16 empty] | установка расходомеров
681 |  | 21.13.3 | система учёта э.э. |  | 2
682 | 21.14 | система сигнализации |  | нет
683 |  | 21.14.1 | пожарная сигнализация | [16 empty] | система противопожарной защиты
684 |  | 21.14.2 | охранная сигнализация | [16 empty] | установка охранной сигнализации
685 |  | 21.14.3 | сигнализация о загазованности | [16 empty] | система контроля загазованности
686 | 21.15 | управление системой регулирования арматуры |  | нет
687 | 21.16 | управление системой регулирования э. двигателя |  | нет
688 | 21.17 | система отопления |  | электрическое |  |  |  | 1,6х2 | 220 |  | регистр | [8 empty] | установка электроконвекторов 8 кВт
689 | КНС Онкологии |  |  | ул. Сибиряковцев, 17 стр.1 |  | 1971 | ТП 902-1-1 | [9 empty] | 216 | 5.184 | 0.5
690 | 22.1 | электродвигатель 1 |  |  | 1 | 2004 |  | 7.5 | 380 | [5 empty] | 2
691 | 22.2 | электродвигатель 2 |  |  | 1 | 1971 |  | 7.5 | 380
692 | 22.3 | насос 1 |  |  | 1 | 1971 |  |  |  | ФГ 144/10,5 |  |  |  |  | 2 |  |  |  |  | Насос Grundfos серии S с горизонтальной сухой установкой
693 | 22.4 | насос 2 |  |  | 1 | 1971 |  |  |  | ФГ 144/10,5 | [9 empty] | Насос Grundfos серии S с горизонтальной сухой установкой
694 | 22.5 | коллектор
695 |  | 22.5.1 | входящий |  | 1 | 1971 | [6 empty] | 350
696 |  | 22.5.2 | напорный | одна ветка перекрыта из-за аварийного состояния напорной сети | 1 | 1971 | [6 empty] | 200 | 2
697 | 22.6 | запорно-регулирующая арматура
698 |  | 22.6.1 | входная задвижка |  | 1 | 1971 | [5 empty] | ручной | 350 | [6 empty] | замена на задвижку шиберного типа с автоматическим закрыванием
699 |  | 22.6.2 | задвижка 1 |  | 1 | 2001 | [5 empty] | ручной | 200 | [6 empty] | замена на задвижку шиберного типа
700 |  | 22.6.3 | задвижка 2 |  | 1 | 1971 | [5 empty] | ручной | 200 | [6 empty] | замена на задвижку шиберного типа
701 |  | 22.6.4 | обратный клапан 1 |  | 1 | 1971 | [6 empty] | 200 | [6 empty] | замена на тарельчатый обратный клапан с демпфирующим устройством
702 |  | 22.6.5 | обратный клапан 2 |  | 1 | 2009 | [6 empty] | 200 | [6 empty] | замена на тарельчатый обратный клапан с демпфирующим устройством
703 |  | 22.6.6 | задвижка 5 |  | 1 | 1998 | [5 empty] | ручной | 150 | [6 empty] | замена на задвижку шиберного типа
704 |  | 22.6.7 | задвижка 6 |  | 1 | 1971 | [5 empty] | ручной | 150 | [6 empty] | замена на задвижку шиберного типа
705 |  | 22.6.8 | задвижка 7 |  | 1 | 2014 | [5 empty] | ручной | 200 | [6 empty] | замена на задвижку шиберного типа
706 |  | 22.6.9 | задвижка 8 |  | 1 | 1971 | [5 empty] | ручной | 200 | [6 empty] | замена на задвижку шиберного типа с электроприводом
707 |  | 22.6.10 | задвижка 9 |  | 1 | 1971 | [5 empty] | ручной | 200 | [6 empty] | замена на задвижку шиберного типа с электроприводом
708 | 22.7 | электрооборудование
709 |  | 22.7.1 | элетрические вводы |  | 2
710 |  | 22.7.2 | трансформаторная подстанция
711 |  | 22.7.3 | кабельные силовые линии
712 |  | 22.7.4 | распределительное устройство
713 |  | 22.7.5 | освещение |  |  |  |  | 4
714 | 22.8 | решётки |  | ручная очистка | 1 | 1971 | [13 empty] | установка дробилок производительностью 200 м3/ч
715 | 22.9 | вентиляция
716 |  | 22.9.1 | приточная вентиляция машинное отделение | не работает, сквозная коррозия воздуховодов | 1 | 1971 |  | 0.25 | 380 | Ц-4-70 | [9 empty] | замена вент.установки 12 кВт
717 |  | 22.9.2 | приточная вентиляция грабельное отделение |  | 1 | 1971 |  | 0.25 | 380 | Ц-4-70 | [9 empty] | замена вент.установки 12 кВт
718 |  | 22.9.3 | ввытяжная вентиляция грабельное отделение |  | 1 | 1971 |  | 0.25 | 380 | Ц-4-70 | [9 empty] | замена вент .установки 1 кВт
719 | 22.10 | Кран-балка 1 |  | нет | [15 empty] | установка электротельфера(грузоподъёмность 1 т)
720 | 22.11 | система учёта |  | нет
721 |  | 22.11.1 | система учёта напорных параметров | [16 empty] | установка электронных регистраторов
722 |  | 22.11.2 | система учёта объёмных параметров | [16 empty] | установка расходомеров
723 |  | 22.11.3 | система учёта э.э. |  | 2
724 | 22.12 | система сигнализации |  | нет
725 |  | 22.12.1 | пожарная сигнализация | [16 empty] | система противопожарной защиты
726 |  | 22.12.2 | охранная сигнализация | [16 empty] | установка охранной сигнализации
727 |  | 22.12.3 | сигнализация о загазованности | [16 empty] | система контроля загазованности
728 | 22.13 | управление системой регулирования арматуры |  | нет
729 | 22.14 | управление системой регулирования э. двигателя |  | нет
730 | 22.15 | система отопления |  | электрическое |  |  |  | 1,6х2 | 220 |  | регистр | [8 empty] | установка электроконвекторов 8 кВт
731 | КНС гост. «Двина» |  |  | пр. Троицкий, 52 стр.1 |  | 1977 | [10 empty] | 216 | 5.184 | 0.6
732 | 19.1 | электродвигатель 1 |  |  | 1 | 1977 |  | 7.5 | 380 | А02-52-6У3 |  |  |  |  | 2
733 | 19.2 | электродвигатель 2 |  |  | 1 | 2002 |  | 7.5 | 380 | А02-52-6У3
734 | 19.3 | насос 1 |  |  | 1 | 1977 |  |  |  | ФГ 144/10,5 |  |  |  |  | 2 |  |  |  |  | Насос Grundfos серии S с горизонтальной сухой установкой
735 | 19.4 | насос 2 |  |  | 1 | 1977 |  |  |  | ФГ 144/10,5 | [9 empty] | Насос Grundfos серии S с горизонтальной сухой установкой
736 | 19.4.1 | насос 3 | [7 empty] | HC-400/80
737 | 19.5 | коллектор
738 |  | 19.5.1 | входящий |  | 1 | 1977 | [6 empty] | 300
739 |  | 19.5.2 | напорный |  | 1 | 1977 | [6 empty] | 150 | 2
740 | 19.6 | запорно-регулирующая арматура
741 |  | 19.6.1 | входная задвижка |  | 1 | 1977 | [5 empty] | ручной | 300 | [6 empty] | замена на задвижку шиберного типа с автоматическим закрыванием
742 |  | 19.6.2 | задвижка 1 |  | 1 | 1977 | [5 empty] | ручной | 150 | [6 empty] | замена на задвижку шиберного типа
743 |  | 19.6.3 | задвижка 2 |  | 1 | 2003 | [5 empty] | ручной | 150 | [6 empty] | замена на задвижку шиберного типа
744 |  | 19.6.4 | обратный клапан 1 |  | 1 | 2012 | [6 empty] | 150 | [6 empty] | замена на тарельчатый обратный клапан с демпфирующим устройством
745 |  | 19.6.5 | обратный клапан 2 |  | 1 | 1977 | [6 empty] | 150 | [6 empty] | замена на тарельчатый обратный клапан с демпфирующим устройством
746 |  | 19.6.6 | задвижка 3 |  | 1 | 1998 | [5 empty] | ручной | 150 | [6 empty] | замена на задвижку шиберного типа
747 |  | 19.6.7 | задвижка 4 |  | 1 | 2009 | [5 empty] | ручной | 150 | [6 empty] | замена на задвижку шиберного типа
748 |  | 19.6.8 | задвижка 5 |  | 1 | 1977 | [5 empty] | ручной | 150 | [6 empty] | замена на задвижку шиберного типа
749 |  | 19.6.9 | задвижка 6 |  | 1 | 2013 | [5 empty] | ручной | 150 | [6 empty] | замена на задвижку шиберного типа с электроприводом
750 |  | 19.6.10 | задвижка 7 |  | 1 | 1977 | [5 empty] | ручной | 150 | [6 empty] | замена на задвижку шиберного типа с электроприводом
751 | 19.7 | электрооборудование
752 |  | 19.7.1 | элетрические вводы |  | 2
753 |  | 19.7.2 | трансформаторная подстанция
754 |  | 19.7.3 | кабельные силовые линии
755 |  | 19.7.4 | распределительное устройство
756 |  | 19.7.5 | освещение |  |  |  |  | 3
757 | 19.8 | решётки |  | ручная очистка | 1 | 1977 | [13 empty] | установка дробилок производительностью 200 м3/ч
758 | 19.9 | вентиляция
759 |  | 19.9.1 | приточная вентиляция машинное отделение | естественная | [15 empty] | замена вент.установки 12 кВт
760 |  | 19.9.2 | приточная вентиляция грабельное отделение | естественная | [15 empty] | замена вент.установки 12 кВт
761 |  | 19.9.3 | ввытяжная вентиляция грабельное отделение | естественная | [15 empty] | замена вент .установки 1 кВт
762 | 19.10 | Кран-балка 1 |  | нет | [15 empty] | установка электротельфера(грузоподъёмность 1 т)
763 | 19.11 | система учёта |  | нет
764 |  | 19.11.1 | система учёта напорных параметров | [16 empty] | установка электронных регистраторов
765 |  | 19.11.2 | система учёта объёмных параметров | [16 empty] | установка расходомеров
766 |  | 19.11.3 | система учёта э.э. |  | 2
767 | 19.12 | система сигнализации |  | нет
768 |  | 19.12.1 | пожарная сигнализация | [16 empty] | система противопожарной защиты
769 |  | 19.12.2 | охранная сигнализация | [16 empty] | установка охранной сигнализации
770 |  | 19.12.3 | сигнализация о загазованности | [16 empty] | система контроля загазованности
771 | 19.13 | управление системой регулирования арматуры |  | нет
772 | 19.14 | управление системой регулирования э. двигателя |  | нет
773 | 19.15 | система отопления |  | электрическое |  |  |  | 1,6х2 | 220 |  | регистр | [8 empty] | установка электроконвекторов 8 кВт
774 | КНС в 339 квартале Ортопедия |  |  | ул. Дачная, 53 к.1 стр.1 |  | 1973 | ТП 901-4-11 | [9 empty] | 216 | 5.184 | 0.4
775 | 29.1 | электродвигатель 1 |  |  | 1 | 1973 |  | 7.5 | 380 | АД 132М6У3 |  |  |  |  | 2
776 | 29.2 | электродвигатель 2 |  |  | 1 | 1973 |  | 7.5 | 380 | А02-52-6-У3
777 | 29.3 | насос 1 |  |  | 1 | 1973 |  |  |  | ФГ 144/10,5 |  |  |  |  | 2 |  |  |  |  | Насос Grundfos серии S с горизонтальной сухой установкой
778 | 29.4 | насос 2 |  |  | 1 | 1973 |  |  |  | ФГ 144/10,5 | [9 empty] | Насос Grundfos серии S с горизонтальной сухой установкой
779 | 29.5 | коллектор
780 |  | 29.5.1 | входящий |  | 1 | 1973 | [6 empty] | 250
781 |  | 29.5.2 | напорный |  | 1 | 1973 | [6 empty] | 200 | 1
782 | 29.6 | запорно-регулирующая арматура
783 |  | 29.6.1 | входная задвижка |  | 1 | 1973 | [5 empty] | ручной | 250 | [6 empty] | замена на задвижку шиберного типа с автоматическим закрыванием
784 |  | 29.6.2 | задвижка 1 |  | 1 | 1973 | [5 empty] | ручной | 150 | [6 empty] | замена на задвижку шиберного типа
785 |  | 29.6.3 | задвижка 2 |  | 1 | 2002 | [5 empty] | ручной | 150 | [6 empty] | замена на задвижку шиберного типа
786 |  | 29.6.4 | обратный клапан 1 |  | 1 | 1973 | [6 empty] | 150 | [6 empty] | замена на тарельчатый обратный клапан с демпфирующим устройством
787 |  | 29.6.5 | обратный клапан 2 |  | 1 | 1973 | [6 empty] | 150 | [6 empty] | замена на тарельчатый обратный клапан с демпфирующим устройством
788 |  | 29.6.6 | задвижка 3 |  | 1 | 1973 | [5 empty] | ручной | 150 | [6 empty] | замена на задвижку шиберного типа
789 |  | 29.6.7 | задвижка 4 |  | 1 | 2012 | [5 empty] | ручной | 150 | [6 empty] | замена на задвижку шиберного типа
790 |  | 29.6.8 | задвижка 5 |  | 1 | 1973 | [5 empty] | ручной | 200 | [6 empty] | замена на задвижку шиберного типа с электроприводом
791 | 29.7 | электрооборудование
792 |  | 29.7.1 | элетрические вводы |  | 2
793 |  | 29.7.2 | трансформаторная подстанция
794 |  | 29.7.3 | кабельные силовые линии
795 |  | 29.7.4 | распределительное устройство
796 |  | 29.7.5 | освещение |  |  |  |  | 0,6
797 | 29.8 | решётки |  | ручная очистка | 1 | 1973 | [13 empty] | установка дробилок производительностью 200 м3/ч
798 | 29.9 | вентиляция
799 |  | 29.9.1 | приточная вентиляция машинное отделение | естественная | [15 empty] | замена вент.установки 12 кВт
800 |  | 29.9.2 | приточная вентиляция грабельное отделение | естественная | [15 empty] | замена вент.установки 12 кВт
801 |  | 29.9.3 | ввытяжная вентиляция грабельное отделение | эффективность вентиляционных установок снижена из-за длительной эксплуатации и коррозии воздуховодов | 1 | 1973 |  | 0.25 | 380 | ВР-80-75 | [9 empty] | замена вент .установки 1 кВт
802 | 29.10 | Кран-балка 1 |  | нет | [15 empty] | установка электротельфера(грузоподъёмность 1 т)
803 | 29.11 | система учёта |  | нет
804 |  | 29.11.1 | система учёта напорных параметров | [16 empty] | установка электронных регистраторов
805 |  | 29.11.2 | система учёта объёмных параметров | [16 empty] | установка расходомеров
806 |  | 29.11.3 | система учёта э.э. |  | 1
807 | 29.12 | система сигнализации |  | нет
808 |  | 29.12.1 | пожарная сигнализация | [16 empty] | система противопожарной защиты
809 |  | 29.12.2 | охранная сигнализация | [16 empty] | установка охранной сигнализации
810 |  | 29.12.3 | сигнализация о загазованности | [16 empty] | система контроля загазованности
811 | 29.13 | управление системой регулирования арматуры |  | нет
812 | 29.14 | управление системой регулирования э. двигателя |  | нет
813 | 29.15 | система отопления |  | электрическое |  |  |  | 1,8 | 220 |  | регистр | [8 empty] | установка электроконвекторов 8 кВт
814 | КНС №7 |  |  | пр. Московский, 31 |  | 1980 | ТП 902-1-30 | [9 empty] | 750 | 18 | 4.1
815 | 12.1 | электронасос 1 |  |  | 1 | 2011 |  | 46 | 380 | Grundfos S2.100.200.400.4 |  |  |  |  | 2
816 | 12.2 | электронасос 2 |  |  | 1 | 2011 |  | 46 | 380 | Grundfos S2.100.200.400.4
817 | 12.3 | электронасос 3 |  |  | 1 | 2011 |  | 46 | 380 | Grundfos S2.100.200.400.4
818 | 12.4 | коллектор
819 |  | 12.4.1 | входящий |  | 1 | 2011 | [6 empty] | 600
820 |  | 12.4.2 | напорный |  | 1 | 2011 | [6 empty] | 400 | 2
821 | 12.5 | запорно-регулирующая арматура
822 |  | 12.5.1 | входная задвижка |  | 1 | 2011 | [5 empty] | ручной | 600 | [6 empty] | замена на задвижку шиберного типа с автоматическим закрыванием
823 |  | 12.5.2 | обратный клапан 1 |  | 1 | 2011 | [6 empty] | 250 | [6 empty] | замена на шаровый обратный клапан с демпфирующим устройством
824 |  | 12.5.3 | обратный клапан 2 |  | 1 | 2011 | [6 empty] | 250 | [6 empty] | замена на шаровый обратный клапан с демпфирующим устройством
825 |  | 12.5.4 | обратный клапан 3 |  | 1 | 2011 | [6 empty] | 250 | [6 empty] | замена на шаровый обратный клапан с демпфирующим устройством
826 |  | 12.5.5 | задвижка 1 |  | 1 | 2011 | [5 empty] | ручной | 250 | [6 empty] | замена на задвижку шиберного типа
827 |  | 12.5.6 | задвижка 2 |  | 1 | 2011 | [5 empty] | ручной | 250 | [6 empty] | замена на задвижку шиберного типа
828 |  | 12.5.7 | задвижка 3 |  | 1 | 2011 | [5 empty] | ручной | 250 | [6 empty] | замена на задвижку шиберного типа
829 |  | 12.5.8 | задвижка 4 |  | 1 | 2011 | [5 empty] | ручной | 400 | [6 empty] | замена на задвижку шиберного типа
830 |  | 12.5.9 | задвижка 5 |  | 1 | 2011 | [5 empty] | ручной | 400 | [6 empty] | замена на задвижку шиберного типа
831 |  | 12.5.10 | задвижка 6 |  | 1 | 2011 | [5 empty] | ручной | 400 | [6 empty] | замена на задвижку шиберного типа с электроприводом
832 |  | 12.5.11 | задвижка 7 |  | 1 | 2011 | [5 empty] | ручной | 400 | [6 empty] | замена на задвижку шиберного типа с электроприводом
833 | 12.6 | электрооборудование
834 |  | 12.6.1 | элетрические вводы |  | 2
835 |  | 12.6.2 | трансформаторная подстанция |  | 1 |  |  |  |  | ТМФ400/10
836 |  | 12.6.3 | кабельные силовые линии
837 |  | 12.6.4 | распределительное устройство
838 |  | 12.6.5 | освещение |  |  |  |  | 7
839 | 12.7 | решётки |  | автоматизированные | 2 | 2011 |  |  | 380 | РИОТЕК АР800 |  | гидравлический, стальной канат | [7 empty] | замена автоматизированных решёток с прозором не более 50 мм
840 | 12.8 | ленточный транспортёр |  |  | 1 | 2011 |  |  | 380 | РИОТЕК ТЛ-690
841 | 12.9 | гидравлический пресс-транспортёр |  |  | 1 | 2011 |  |  | 380 | РИОТЕК ПТГ-200
842 | 12.10 | шитовой затвор |  |  | 2 | 2011 |  |  | 380 | Русь 21 век ЗПР 1150х900
843 | 12.11 | вентиляция
844 |  | 12.11.1 | приточная вентиляция машинное отделение |  | 1 | 2011 |  | 1,5+54 | 380 | VS-30-R-H
845 |  | 12.11.2 | приточная вентиляция грабельное отделение |  | 1 | 2011 |  | 1,75+36 | 380 | VS-15-R-H-T
846 |  | 12.11.3 | ввытяжная вентиляция грабельное отделение |  | 1 | 2011 |  | 0.37 | 380 | ВР-86-77
847 | 12.12 | Электротельфер 1 |  | грузоподъёмность 2 т | 1 | 1980 |  | 2.7 | 380 | [10 empty] | Замена электротельфера(грузоподъёмность 2 т)
848 | 12.13 | Электротельфер 2 |  | грузоподъёмность 2 т | 1 | 1980 |  | 2.7 | 380 | [10 empty] | Замена электротельфера(грузоподъёмность 2 т)
849 | 12.14 | система учёта |  | нет
850 |  | 12.14.1 | система учёта напорных параметров | [16 empty] | установка электронных регистраторов
851 |  | 12.14.2 | система учёта объёмных параметров | [16 empty] | установка расходомеров
852 |  | 12.14.3 | система учёта э.э. |  | 2
853 | 12.15 | система сигнализации |  | нет
854 |  | 12.15.1 | пожарная сигнализация | [16 empty] | система противопожарной защиты
855 |  | 12.15.2 | охранная сигнализация | [16 empty] | установка кнопки тревожной сигнализации
856 |  | 12.15.3 | сигнализация о загазованности | [16 empty] | система контроля загазованности
857 | 12.16 | управление системой регулирования арматуры |  | нет
858 | 12.17 | управление системой регулирования э. двигателя |  | нет
859 | 12.18 | система отопления |  | электрическое |  |  |  | 1,5х15 | 220 |  | конвектор | [8 empty] | замена электроконвекторов 4,5 кВт
860 | РНС Соломбалы |  |  | ул. Усть-Двинская, 9 стр.1 |  | 1982 | ТП 902-1-20 | [9 empty] | 1200 | 28.8 | 5.5
861 | 2.1 | электродвигатель 1 |  |  | 1 | 1982 |  | 160 | 380 | АО3555 S6 E3 |  |  |  |  | 2
862 | 2.2 | электродвигатель 2 |  |  | 1 | 1982 |  | 110 | 380 | 4АКНУ280М4У3
863 | 2.3 | электродвигатель 3 |  |  | 1 | 1982 |  | 132 | 380 | А03-315М6
864 | 2.4 | насос 1 |  |  | 1 | 1982 |  |  |  | СД 800/33 |  |  |  |  | 2 |  |  |  |  | Насос Grundfos серии S с горизонтальной сухой установкой
865 | 2.5 | насос 2 |  |  | 1 | 1982 |  |  |  | СД 800/33 | [9 empty] | Насос Grundfos серии S с горизонтальной сухой установкой
866 | 2.6 | насос 3 |  |  | 1 | 1982 |  |  |  | ФГ 800/32 | [9 empty] | Насос Grundfos серии S с горизонтальной сухой установкой
867 | 2.6.1 | насос 4 |  |  | 1 |  |  |  |  | СМ 150/125/315РНС
868 | 2.6.2 | насос 5 |  |  | 1 |  |  |  |  | СМ 150/125/315РНС
869 | 2.7 | коллектор
870 |  | 2.7.1 | входящий |  | 1 | 1982 | [6 empty] | 800
871 |  | 2.7.2 | напорный | одна ветка перекрыта из-за аварийного состояния напорной сети | 1 | 1982 | [6 empty] | 400 | 2
872 | 2.8 | запорно-регулирующая арматура
873 |  | 2.8.1 | входная задвижка |  | 1 | 1982 | [5 empty] | ручной | 800 | [6 empty] | замена на задвижку шиберного типа с автоматическим закрыванием
874 |  | 2.8.2 | задвижка 1 |  | 1 | 1982 | [5 empty] | ручной | 250 | [6 empty] | замена на задвижку шиберного типа
875 |  | 2.8.3 | задвижка 2 |  | 1 | 2006 | [5 empty] | ручной | 250 | [6 empty] | замена на задвижку шиберного типа
876 |  | 2.8.4 | задвижка 3 |  | 1 | 1982 | [5 empty] | ручной | 250 | [6 empty] | замена на задвижку шиберного типа
877 |  | 2.8.5 | обратный клапан 1 |  | 1 | 1982 | [6 empty] | 200 | [6 empty] | замена на шаровый обратный клапан с демпфирующим устройством
878 |  | 2.8.6 | обратный клапан 2 |  | 1 | 1999 | [6 empty] | 200 | [6 empty] | замена на шаровый обратный клапан с демпфирующим устройством
879 |  | 2.8.7 | обратный клапан 3 |  | 1 | 1982 | [6 empty] | 200 | [6 empty] | замена на шаровый обратный клапан с демпфирующим устройством
880 |  | 2.8.8 | задвижка 4 |  | 1 | 1982 | [5 empty] | ручной | 200 | [6 empty] | замена на задвижку шиберного типа
881 |  | 2.8.9 | задвижка 5 |  | 1 | 1982 | [5 empty] | ручной | 200 | [6 empty] | замена на задвижку шиберного типа
882 |  | 2.8.10 | задвижка 6 |  | 1 | 1982 | [5 empty] | ручной | 200 | [6 empty] | замена на задвижку шиберного типа
883 |  | 2.8.11 | задвижка 7 |  | 1 | 2004 | [5 empty] | ручной | 400 | [6 empty] | замена на задвижку шиберного типа
884 |  | 2.8.12 | задвижка 8 |  | 1 | 1982 | [5 empty] | ручной | 400 | [6 empty] | замена на задвижку шиберного типа
885 |  | 2.8.13 | задвижка 9 |  | 1 | 1982 | [5 empty] | ручной | 400 | [6 empty] | замена на задвижку шиберного типа
886 |  | 2.8.14 | задвижка 10 |  | 1 | 1982 | [5 empty] | ручной | 400 | [6 empty] | замена на задвижку шиберного типа с электроприводом
887 |  | 2.8.15 | задвижка 11 |  | 1 | 1982 | [6 empty] | 400 | [6 empty] | замена на задвижку шиберного типа с электроприводом
888 | 2.9 | электрооборудование
889 |  | 2.9.1 | элетрические вводы |  | 2 |  |  |  |  | АСБ-3х50-10кВ
890 |  | 2.9.2 | трансформаторная подстанция | [6 empty] | ТМФ400/10
891 |  | 2.9.3 | кабельные силовые линии
892 |  | 2.9.4 | распределительное устройство | РУ-0,4 кВ | 1
893 |  | 2.9.5 | освещение | СПП, ЛПО, СДО. |  |  |  | 10
894 | 2.10 | решётки |  | ручная очистка | 2 | 1982 | [13 empty] | установка автоматизированнных решёток с прозором не более 50 мм
895 | 2.11 | вентиляция
896 |  | 2.11.1 | приточная вентиляция машинное отделение | естественная | [15 empty] | замена вент.установки 60 кВт
897 |  | 2.11.2 | приточная вентиляция грабельное отделение | эффективность вентиляционных установок снижена из-за длительной эксплуатации и коррозии воздуховодов | 1 | 1982 |  | 0.75 |  | Ц4-70-3 | [9 empty] | замена вент.установки 60 кВт
898 |  | 2.11.3 | ввытяжная вентиляция грабельное отделение |  | 1 | 1982 |  | 0.75 |  | Ц4-70-3 | [9 empty] | замена вент .установки 1.5 кВт
899 | 2.12 | Электротельфер 1 |  | грузоподъёмность 3,2 т | 1 | 1982 |  | 4 | 380 | [10 empty] | Замена электротельфера(грузоподъёмность 3,2 т)
900 | 2.13 | Электротельфер 2 |  | грузоподъёмность 2 т | 1 | 1982 |  | 2.2 | 380 | [10 empty] | Замена электротельфера(грузоподъёмность 2 т)
901 | 2.14 | Электротельфер 3 |  | грузоподъёмность 1 т | 1 | 1982 |  | 1.5 | 380 | [10 empty] | Замена электротельфера(грузоподъёмность 1 т)
902 | 2.15 | система учёта |  | нет
903 |  | 2.15.1 | система учёта напорных параметров | [16 empty] | установка электронных регистраторов
904 |  | 2.15.2 | система учёта объёмных параметров | [16 empty] | установка расходомеров
905 |  | 2.15.3 | система учёта э.э. |  | 2 |  |  |  |  | Меркурий 230AR-03
906 | 2.16 | система сигнализации |  | нет
907 |  | 2.16.1 | пожарная сигнализация | [16 empty] | система противопожарной защиты
908 |  | 2.16.2 | охранная сигнализация | [16 empty] | установка кнопки тревожной сигнализации
909 |  | 2.16.3 | сигнализация о загазованности | [16 empty] | система контроля загазованности
910 | 2.17 | управление системой регулирования арматуры |  | нет
911 | 2.18 | управление системой регулирования э. двигателя |  | нет
912 | 2.19 | система отопления |  | электрическая |  | 1982 |  | 17 | 220 |  | регистры | [8 empty] | установка электроконвекторов 20 кВт
913 | КНС №4 Соломбалы |  |  | ул. Кр. Партизан, 19 стр.1 |  | 1970 | [10 empty] | 450 | 10.8 | 2.6
914 | 8.1 | Электронасос 1 |  | погружной насос | 1 | 2011 |  | 17 | 380 | Grundfos S2.100.200.170.04 Grundfos |  |  |  |  | 2
915 | 8.2 | Электронасос 2 |  | погружной насос | 1 | 2011 |  | 17 | 380 | Grundfos S2.100.200.170.04 Grundfos
916 | 8.3 | коллектор
917 |  | 8.3.1 | входящий | [9 empty] | 400
918 |  | 8.3.2 | напорный | [9 empty] | 300 | 1 | [5 empty] | замена трубопроводов из нержавеющей стали более высокого качества
919 | 8.4 | запорно-регулирующая арматура
920 |  | 8.4.1 | входная задвижка | Задвижка шиберная ножевая со штурвалом — выдвижной шток, рабочим давлением PN 7 бар, номинальным диаметром DN 400 мм | [5 empty] | Tecofi VG3400-00MM |  | ручной | 400 | [6 empty] | замена на задвижку шиберного типа с автоматическим закрыванием
921 |  | 8.4.2 | обратный клапан 1 | клапан обратный шаровый фланцевый, рабочим давлением PN 10 бар, номинальным диаметром DN 200 мм | [5 empty] | Tecofi CBL3240 |  |  | 200 | [6 empty] | замена на шаровый обратный клапан с демпфирующим устройством
922 |  | 8.4.3 | обратный клапан 2 | клапан обратный шаровый фланцевый, рабочим давлением PN 10 бар, номинальным диаметром DN 200 мм | [5 empty] | Tecofi CBL3240 |  |  | 200 | [6 empty] | замена на шаровый обратный клапан с демпфирующим устройством
923 |  | 8.4.4 | задвижка 1 | Задвижка с обрезиненным клином, рабочим давлением PN 10 бар, номинальным диаметром DN 200 мм | [5 empty] | Tecofi VOC4241M-00 EPDM |  | ручной | 200 | [6 empty] | замена на задвижку шиберного типа
924 |  | 8.4.5 | задвижка 2 | Задвижка с обрезиненным клином, рабочим давлением PN 10 бар, номинальным диаметром DN 200 мм | [5 empty] | Tecofi VOC4241M-00 EPDM |  | ручной | 200 | [6 empty] | замена на задвижку шиберного типа с электроприводом
925 | 8.5 | электрооборудование
926 |  | 8.5.1 | элетрические вводы |  | 2
927 |  | 8.5.2 | трансформаторная подстанция
928 |  | 8.5.3 | кабельные силовые линии
929 |  | 8.5.4 | распределительное устройство
930 |  | 8.5.5 | освещение |  |  |  |  | 1
931 | 8.6 | решётки |  | корзина с ручной очисткой | [15 empty] | установка дробилок производительностью 200 м3/ч
932 | 8.7 | вентиляция
933 |  | 8.7.1 | приточная вентиляция | естественная
934 |  | 8.7.2 | ввытяжная вентиляция | естественная | [15 empty] | замена вент .установки 1 кВт
935 | 8.8 | Кран-балка 1 |  | нет | [15 empty] | установка электротельфера(грузоподъёмность 1 т)
936 | 8.9 | система учёта |  | нет
937 |  | 8.9.1 | система учёта напорных параметров | [16 empty] | установка электронных регистраторов
938 |  | 8.9.2 | система учёта объёмных параметров | [16 empty] | установка расходомеров
939 |  | 8.9.3 | система учёта э.э. |  | 1
940 | 8.10 | система сигнализации |  | нет
941 |  | 8.10.1 | пожарная сигнализация | [16 empty] | система противопожарной защиты
942 |  | 8.10.2 | охранная сигнализация | [16 empty] | установка охранной сигнализации
943 |  | 8.10.3 | сигнализация о загазованности | [16 empty] | система контроля загазованности
944 | КНС 7 Гор. бол. |  |  | ул. Ярославская, 42 стр.1 |  | 1976 | [10 empty] | 75 | 1.8 | 0.5
945 | 20.1 | электродвигатель 1 |  |  | 1 | 1976 |  | 4 | 380 | 4АМ100L4 |  |  |  |  | 2
946 | 20.2 | электродвигатель 2 |  |  | 1 | 2014 |  | 4.5 | 380 | 4АМ100L4У3
947 | 20.3 | насос 1 |  |  | 1 | 1976 |  |  |  | 3Ф-12 |  |  |  |  | 2 |  |  |  |  | Насос Grundfos серии S с горизонтальной сухой установкой
948 | 20.4 | насос 2 |  |  | 1 | 1976 |  |  |  | 3Ф-12 (СД50/9) | [9 empty] | Насос Grundfos серии S с горизонтальной сухой установкой
949 | 20.5 | коллектор
950 |  | 20.5.1 | входящий |  | 1 | 1976 | [6 empty] | 200
951 |  | 20.5.2 | напорный |  | 1 | 1976 | [6 empty] | 200 | 1
952 | 20.6 | запорно-регулирующая арматура
953 |  | 20.6.1 | входная задвижка | нет | [15 empty] | замена на задвижку шиберного типа с автоматическим закрыванием
954 |  | 20.6.2 | задвижка 1 |  | 1 | 2011 | [5 empty] | ручной | 125 | [6 empty] | замена на задвижку шиберного типа
955 |  | 20.6.3 | задвижка 2 |  | 1 | 1976 | [5 empty] | ручной | 125 | [6 empty] | замена на задвижку шиберного типа
956 |  | 20.6.4 | обратный клапан 1 |  | 1 | 1976 | [6 empty] | 100 | [6 empty] | замена на тарельчатый обратный клапан с демпфирующим устройством
957 |  | 20.6.5 | обратный клапан 2 |  | 1 | 1976 | [6 empty] | 100 | [6 empty] | замена на тарельчатый обратный клапан с демпфирующим устройством
958 |  | 20.6.6 | задвижка 5 |  | 1 | 1976 | [5 empty] | ручной | 100 | [6 empty] | замена на задвижку шиберного типа
959 |  | 20.6.7 | задвижка 6 |  | 1 | 2015 | [5 empty] | ручной | 100 | [6 empty] | замена на задвижку шиберного типа
960 |  | 20.6.8 | задвижка 7 |  | 1 | 1976 | [5 empty] | ручной | 200 | [6 empty] | замена на задвижку шиберного типа с электроприводом
961 | 20.7 | электрооборудование
962 |  | 20.7.1 | элетрические вводы |  | 2
963 |  | 20.7.2 | трансформаторная подстанция
964 |  | 20.7.3 | кабельные силовые линии
965 |  | 20.7.4 | распределительное устройство
966 |  | 20.7.5 | освещение |  |  |  |  | 4
967 | 20.8 | решётки |  | ручная очистка | 1 | 1976 | [13 empty] | установка дробилок производительностью 200 м3/ч
968 | 20.9 | вентиляция
969 |  | 20.9.1 | приточная вентиляция машинное отделение | демонтирована, 100% износ | [15 empty] | замена вент.установки 12 кВт
970 |  | 20.9.2 | приточная вентиляция грабельное отделение | не работает, сквозная коррозия воздуховодов | 1 | 1976 |  | 0.25 | 380 | ВР-80-75 | [9 empty] | замена вент.установки 12 кВт
971 |  | 20.9.3 | ввытяжная вентиляция грабельное отделение | работает не эффективно из-за коррозии воздуховодов | 1 | 1976 |  | 0.25 | 380 | ВР-80-75 | [9 empty] | замена вент .установки 1 кВт
972 | 20.10 | Кран-балка 1 |  | нет | [15 empty] | установка электротельфера(грузоподъёмность 1 т)
973 | 20.11 | система учёта |  | нет
974 |  | 20.11.1 | система учёта напорных параметров | [16 empty] | установка электронных регистраторов
975 |  | 20.11.2 | система учёта объёмных параметров | [16 empty] | установка расходомеров
976 |  | 20.11.3 | система учёта э.э. |  | 1
977 | 20.12 | система сигнализации |  | нет
978 |  | 20.12.1 | пожарная сигнализация | [16 empty] | система противопожарной защиты
979 |  | 20.12.2 | охранная сигнализация | [16 empty] | установка охранной сигнализации
980 |  | 20.12.3 | сигнализация о загазованности | [16 empty] | система контроля загазованности
981 | 20.13 | управление системой регулирования арматуры |  | нет
982 | 20.14 | управление системой регулирования э. двигателя |  | нет
983 | 20.15 | система отопления |  | электрическое |  |  |  | 1,5х2 | 220 |  | регистр | [8 empty] | установка электроконвекторов 6 кВт
984 | КНС скорой помощи |  |  | пр. Дзержинского, 14 стр.3 |  | 2006 | [10 empty] | 21 | 0.504 | 0.2
985 | 41.1 | электронасос 1 |  |  | 1 | 2006 |  |  | 380 | Grundfos SE1.50.65.15.2.50B |  |  |  |  | 1 |  |  |  |  | Погружной насос Grundfos серии S с режущей головкой со вторым резервным насосом
986 | 41.2 | коллектор
987 |  | 41.2.1 | входящий |  | 1 | 2006 | [6 empty] | 200
988 |  | 41.2.2 | напорный |  | 1 | 2006 | [6 empty] | 75 | 2
989 | 41.3 | запорно-регулирующая арматура
990 |  | 41.3.1 | входная задвижка | на сетях | 1 | 2006 | [5 empty] | ручной | 200 | [6 empty] | замена на задвижку шиберного типа с автоматическим закрыванием
991 |  | 41.3.2 | обратный клапан 1 |  | 1 | 2006 | [6 empty] | 80 | [6 empty] | замена на тарельчатый обратный клапан с демпфирующим устройством
992 |  | 41.3.3 | обратный клапан 2 |  | 1 | 2006 | [6 empty] | 80 | [6 empty] | замена на тарельчатый обратный клапан с демпфирующим устройством
993 |  | 41.3.4 | задвижка 1 |  | 1 | 2006 | [5 empty] | ручной | 80 | [6 empty] | замена на задвижку шиберного типа
994 |  | 41.3.5 | задвижка 2 |  | 1 | 2006 | [5 empty] | ручной | 80 | [6 empty] | замена на задвижку шиберного типа с электроприводом
995 | 41.4 | электрооборудование
996 |  | 41.4.1 | элетрические вводы |  | 1
997 |  | 41.4.2 | трансформаторная подстанция
998 |  | 41.4.3 | кабельные силовые линии
999 |  | 41.4.4 | распределительное устройство
1000 |  | 41.4.5 | освещение |  |  |  |  | 0,1
1001 | 41.5 | решётки |  | корзина с ручной очисткой | 1 | 2006 | [13 empty] | установка сороудерживающей корзины
1002 | 41.6 | вентиляция
1003 |  | 41.6.1 | приточная вентиляция | естественная
1004 |  | 41.6.2 | ввытяжная вентиляция | естественная | [15 empty] | замена вент .установки 1 кВт
1005 | 41.7 | Кран-балка 1 |  | нет | [15 empty] | установка электротельфера(грузоподъёмность 0,5 т)
1006 | 41.8 | система учёта |  | нет
1007 |  | 41.8.1 | система учёта напорных параметров | [16 empty] | установка электронных регистраторов
1008 |  | 41.8.2 | система учёта объёмных параметров | [16 empty] | установка расходомеров
1009 |  | 41.8.3 | система учёта э.э. |  | 1
1010 | 41.9 | система сигнализации |  | нет
1011 |  | 41.9.1 | пожарная сигнализация | [16 empty] | система противопожарной защиты
1012 |  | 41.9.2 | охранная сигнализация | [16 empty] | установка охранной сигнализации
1013 |  | 41.9.3 | сигнализация о загазованности | [16 empty] | система контроля загазованности
1014 | 41.10 | управление системой регулирования арматуры |  | нет
1015 | 41.11 | управление системой регулирования э. двигателя |  | нет
1016 | 41.12 | система отопления |  | электрическое |  |  |  | 1,5 | 220 |  | конвектор | [8 empty] | установка электроконвекторов 3 кВт
1017 | КНС Караванная |  |  | ул. Штурманская, 10 стр.1 |  | 1964 | [10 empty] | 165 | 3.96 | 0.6
1018 | 57.1 | электродвигатель 1 |  |  | 1 | 2013 |  |  | 380 | [5 empty] | 2
1019 | 57.2 | электродвигатель 2 |  |  | 1 | 2013 |  |  | 380
1020 | 57.3 | насос 1 |  |  | 1 | 2013 |  |  |  | СД 110/40 |  |  |  |  | 2 |  |  |  |  | Насос Grundfos серии S с горизонтальной сухой установкой
1021 | 57.4 | насос 2 |  |  | 1 | 2013 |  |  |  | СД 110/40 | [9 empty] | Насос Grundfos серии S с горизонтальной сухой установкой
1022 | 57.5 | коллектор
1023 |  | 57.5.1 | входящий |  | 1 | 1964 | [6 empty] | 300
1024 |  | 57.5.2 | напорный | одна ветка — авария на сетях | 1 | 1964 | [6 empty] | 150 | 1
1025 | 57.6 | запорно-регулирующая арматура
1026 |  | 57.6.1 | входная задвижка | на сетях | 1 | 1964 | [5 empty] | ручной | 300 | [6 empty] | замена на задвижку шиберного типа с автоматическим закрыванием
1027 |  | 57.6.2 | задвижка 1 |  | 1 | 1964 | [5 empty] | ручной | 150 | [6 empty] | замена на задвижку шиберного типа
1028 |  | 57.6.3 | задвижка 2 |  | 1 | 1964 | [5 empty] | ручной | 150 | [6 empty] | замена на задвижку шиберного типа
1029 |  | 57.6.4 | обратный клапан 1 |  | 1 | 2013 | [6 empty] | 100 | [6 empty] | замена на тарельчатый обратный клапан с демпфирующим устройством
1030 |  | 57.6.5 | обратный клапан 2 |  | 1 | 2013 | [6 empty] | 100 | [6 empty] | замена на тарельчатый обратный клапан с демпфирующим устройством
1031 |  | 57.6.6 | задвижка 5 |  | 1 | 2010 | [5 empty] | ручной | 100 | [6 empty] | замена на задвижку шиберного типа
1032 |  | 57.6.7 | задвижка 6 |  | 1 | 1964 | [5 empty] | ручной | 100 | [6 empty] | замена на задвижку шиберного типа
1033 |  | 57.6.8 | задвижка 7 |  | 1 | 2010 | [5 empty] | ручной | 150 | [6 empty] | замена на задвижку шиберного типа
1034 |  | 57.6.9 | задвижка 8 |  | 1 | 1964 | [5 empty] | ручной | 150 | [6 empty] | замена на задвижку шиберного типа с электроприводом
1035 |  | 57.6.10 | задвижка 9 |  | 1 | 1964 | [5 empty] | ручной | 150 | [6 empty] | замена на задвижку шиберного типа с электроприводом
1036 | 57.7 | электрооборудование
1037 |  | 57.7.1 | элетрические вводы |  | 1
1038 |  | 57.7.2 | трансформаторная подстанция
1039 |  | 57.7.3 | кабельные силовые линии
1040 |  | 57.7.4 | распределительное устройство
1041 |  | 57.7.5 | освещение |  |  |  |  | 1
1042 | 57.8 | решётки |  | ручная очистка | 1 | 1964 | [13 empty] | установка дробилок производительностью 200 м3/ч
1043 | 57.9 | вентиляция
1044 |  | 57.9.1 | приточная вентиляция | демонтирована, 100% износ | [15 empty] | замена вент.установки 12 кВт
1045 |  | 57.9.2 | ввытяжная вентиляция | [16 empty] | замена вент .установки 1 кВт
1046 | 57.10 | Кран-балка 1 |  | нет | [15 empty] | установка электротельфера(грузоподъёмность 1 т)
1047 | 57.11 | система учёта |  | нет
1048 |  | 57.11.1 | система учёта напорных параметров | [16 empty] | установка электронных регистраторов
1049 |  | 57.11.2 | система учёта объёмных параметров | [16 empty] | установка расходомеров
1050 |  | 57.11.3 | система учёта э.э. |  | 1
1051 | 57.12 | система сигнализации |  | нет
1052 |  | 57.12.1 | пожарная сигнализация | [16 empty] | система противопожарной защиты
1053 |  | 57.12.2 | охранная сигнализация | [16 empty] | установка охранной сигнализации
1054 |  | 57.12.3 | сигнализация о загазованности | [16 empty] | система контроля загазованности
1055 | 57.13 | управление системой регулирования арматуры |  | нет
1056 | 57.14 | управление системой регулирования э. двигателя |  | нет
1057 | 57.15 | система отопления |  | электрическое |  |  |  | 1,7 | 220 |  | регистры | [8 empty] | установка электроконвекторов 8 кВт
1058 | КНС Школьная |  |  | ул. Речников, 46 стр.1 |  | 1964 | [10 empty] | 75 | 1.8 | 0.5
1059 | 58.1 | электродвигатель 1 |  |  | 1 | 1964 |  |  | 380 | [5 empty] | 2
1060 | 58.2 | электродвигатель 2 |  |  | 1 | 1964 |  |  | 380
1061 | 58.4 | насос 1 |  |  | 1 | 1964 |  |  |  | СД 80/18 |  |  |  |  | 2 |  |  |  |  | Насос Grundfos серии S с горизонтальной сухой установкой
1062 | 58.5 | насос 2 |  |  | 1 | 1964 |  |  |  | СД 50/10 | [9 empty] | Насос Grundfos серии S с горизонтальной сухой установкой
1063 | 58.7 | коллектор
1064 |  | 58.7.1 | входящий |  | 1 | 1964 | [6 empty] | 250
1065 |  | 58.7.2 | напорный |  | 1 | 1964 | [6 empty] | 150 | 1
1066 | 58.8 | запорно-регулирующая арматура
1067 |  | 58.8.1 | входная задвижка | на сетях | 1 | 1964 | [5 empty] | ручной | 250 | [6 empty] | замена на задвижку шиберного типа с автоматическим закрыванием
1068 |  | 58.8.2 | задвижка 1 |  | 1 | 1964 | [5 empty] | ручной | 150 | [6 empty] | замена на задвижку шиберного типа
1069 |  | 58.8.3 | задвижка 2 |  | 1 | 2007 | [5 empty] | ручной | 150 | [6 empty] | замена на задвижку шиберного типа
1070 |  | 58.8.4 | обратный клапан 1 |  | 1 | 1964 | [6 empty] | 100 | [6 empty] | замена на тарельчатый обратный клапан с демпфирующим устройством
1071 |  | 58.8.5 | обратный клапан 2 |  | 1 | 1964 | [6 empty] | 100 | [6 empty] | замена на тарельчатый обратный клапан с демпфирующим устройством
1072 |  | 58.8.6 | задвижка 5 |  | 1 | 1964 | [5 empty] | ручной | 100 | [6 empty] | замена на задвижку шиберного типа
1073 |  | 58.8.7 | задвижка 6 |  | 1 | 2009 | [5 empty] | ручной | 100 | [6 empty] | замена на задвижку шиберного типа
1074 |  | 58.8.8 | задвижка 7 |  | 1 | 1964 | [5 empty] | ручной | 150 | [6 empty] | замена на задвижку шиберного типа
1075 |  | 58.8.9 | задвижка 8 |  | 1 | 1964 | [5 empty] | ручной | 150 | [6 empty] | замена на задвижку шиберного типа с электроприводом
1076 | 58.9 | электрооборудование
1077 |  | 58.9.1 | элетрические вводы |  | 1
1078 |  | 58.9.2 | трансформаторная подстанция
1079 |  | 58.9.3 | кабельные силовые линии
1080 |  | 58.9.4 | распределительное устройство
1081 |  | 58.9.5 | освещение |  |  |  |  | 1
1082 | 58.10 | решётки |  | ручная очистка | 1 | 1964 | [13 empty] | установка дробилок производительностью 200 м3/ч
1083 | 58.11 | вентиляция
1084 |  | 58.11.1 | приточная вентиляция | демонтирована, 100% износ | [15 empty] | замена вент.установки 12 кВт
1085 |  | 58.11.2 | ввытяжная вентиляция | [16 empty] | замена вент .установки 1 кВт
1086 | 58.12 | Кран-балка 1 |  | нет | [15 empty] | установка электротельфера(грузоподъёмность 1 т)
1087 | 58.15 | система учёта |  | нет
1088 |  | 58.15.1 | система учёта напорных параметров | [16 empty] | установка электронных регистраторов
1089 |  | 58.15.2 | система учёта объёмных параметров | [16 empty] | установка расходомеров
1090 |  | 58.15.3 | система учёта э.э. |  | 1
1091 | 58.16 | система сигнализации |  | нет
1092 |  | 58.16.1 | пожарная сигнализация | [16 empty] | система противопожарной защиты
1093 |  | 58.16.2 | охранная сигнализация | [16 empty] | установка охранной сигнализации
1094 |  | 58.16.3 | сигнализация о загазованности | [16 empty] | система контроля загазованности
1095 | 58.17 | управление системой регулирования арматуры |  | нет
1096 | 58.18 | управление системой регулирования э. двигателя |  | нет
1097 | 58.19 | система отопления |  | электрическое |  |  |  | 1,7 | 220 |  | регистры | [8 empty] | установка электроконвекторов 8 кВт
1098 | КНС на Чкалова |  |  | ул. Чкалова, 25 стр.1 |  | 1975 | ТП 902-1-19 | [9 empty] | 216 | 5.184 | 1.1
1099 | 34.1 | электродвигатель 1 |  |  | 1 | 1975 |  |  | 380 | [5 empty] | 2
1100 | 34.2 | электродвигатель 2 |  |  | 1 | 1975 |  |  | 380
1101 | 34.3 | насос 1 |  |  | 1 | 1975 |  |  |  | ФГ 144/10,5 |  |  |  |  | 2 |  |  |  |  | Насос Grundfos серии S с горизонтальной сухой установкой
1102 | 34.4 | насос 2 |  |  | 1 | 1975 |  |  |  | ФГ 144/10,5 | [9 empty] | Насос Grundfos серии S с горизонтальной сухой установкой
1103 | 34.5 | коллектор
1104 |  | 34.5.1 | входящий |  | 1 | 1975 | [6 empty] | 250
1105 |  | 34.5.2 | напорный |  | 1 | 1975 | [6 empty] | 150 | 1
1106 | 34.6 | запорно-регулирующая арматура
1107 |  | 34.6.1 | входная задвижка |  | 1 | 1975 | [5 empty] | ручной | 250 | [6 empty] | замена на задвижку шиберного типа с автоматическим закрыванием
1108 |  | 34.6.2 | задвижка 1 |  | 1 | 1975 | [5 empty] | ручной | 150 | [6 empty] | замена на задвижку шиберного типа
1109 |  | 34.6.3 | задвижка 2 |  | 1 | 2008 | [5 empty] | ручной | 150 | [6 empty] | замена на задвижку шиберного типа
1110 |  | 34.6.4 | задвижка 3 |  | 1 | 1975 | [5 empty] | ручной | 150 | [6 empty] | замена на задвижку шиберного типа
1111 |  | 34.6.5 | обратный клапан 1 |  | 1 | 1975 | [6 empty] | 150 | [6 empty] | замена на тарельчатый обратный клапан с демпфирующим устройством
1112 |  | 34.6.6 | обратный клапан 2 |  | 1 | 2009 | [6 empty] | 150 | [6 empty] | замена на тарельчатый обратный клапан с демпфирующим устройством
1113 |  | 34.6.7 | задвижка 4 |  | 1 | 1975 | [5 empty] | ручной | 150 | [6 empty] | замена на задвижку шиберного типа
1114 |  | 34.6.8 | задвижка 5 |  | 1 | 2014 | [5 empty] | ручной | 150 | [6 empty] | замена на задвижку шиберного типа
1115 |  | 34.6.9 | задвижка 6 |  | 1 | 1975 | [5 empty] | ручной | 150 | [6 empty] | замена на задвижку шиберного типа
1116 |  | 34.6.10 | задвижка 7 |  | 1 | 1975 | [5 empty] | ручной | 150 | [6 empty] | замена на задвижку шиберного типа
1117 |  | 34.6.11 | задвижка 8 |  | 1 | 1975 | [5 empty] | ручной | 150 | [6 empty] | замена на задвижку шиберного типа с электроприводом
1118 |  | 34.6.12 | задвижка 9 |  | 1 | 1975 | [5 empty] | ручной | 150 | [6 empty] | замена на задвижку шиберного типа с электроприводом
1119 | 34.7 | электрооборудование
1120 |  | 34.7.1 | элетрические вводы |  | 2
1121 |  | 34.7.2 | трансформаторная подстанция
1122 |  | 34.7.3 | кабельные силовые линии
1123 |  | 34.7.4 | распределительное устройство
1124 |  | 34.7.5 | освещение |  |  |  |  | 15
1125 | 34.8 | решётки |  | ручная очистка | 1 | 1975 | [13 empty] | установка дробилок производительностью 200 м3/ч
1126 | 34.9 | вентиляция
1127 |  | 34.9.1 | приточная вентиляция | естественная | [15 empty] | замена вент.установки 12 кВт
1128 |  | 34.9.2 | ввытяжная вентиляция | эффективность вентиляционных установок снижена из-за длительной эксплуатации и коррозии воздуховодов | 1 | 1975 |  | 0.25 | 380 | ВР-80-75 | [9 empty] | замена вент .установки 1 кВт
1129 | 34.10 | Электротельфер 1 |  | грузоподъёмность 1 т | 1 | 1975 |  | 1.7 | 380 | [10 empty] | Замена электротельфера(грузоподъёмность 1 т)
1130 | 34.11 | Электротельфер 2 |  | грузоподъёмность 1 т | 1 | 1975 |  | 1.7 | 380 | [10 empty] | Замена электротельфера(грузоподъёмность 1 т)
1131 | 34.12 | система учёта |  | нет
1132 |  | 34.12.1 | система учёта напорных параметров | [16 empty] | установка электронных регистраторов
1133 |  | 34.12.2 | система учёта объёмных параметров | [16 empty] | установка расходомеров
1134 |  | 34.12.3 | система учёта э.э. |  | 2
1135 | 34.13 | система сигнализации |  | нет
1136 |  | 34.13.1 | пожарная сигнализация | [16 empty] | система противопожарной защиты
1137 |  | 34.13.2 | охранная сигнализация | [16 empty] | установка охранной сигнализации
1138 |  | 34.13.3 | сигнализация о загазованности | [16 empty] | система контроля загазованности
1139 | 34.14 | управление системой регулирования арматуры |  | нет
1140 | 34.15 | управление системой регулирования э. двигателя |  | нет
1141 | 34.16 | система отопления |  | электрическое |  |  |  | 1,6х2 | 220 |  | регистры | [8 empty] | установка электроконвекторов 8 кВт
1142 | КНС №11 |  |  | ул. Октябрьская, 25 стр.1 |  | 1992 | [10 empty] | 600 | 14.4 | 1.8
1143 | 16.1 | электродвигатель 1 |  |  | 1 | 1992 |  | 37 | 380 | 4АМ200М4У3 |  |  |  |  | 2
1144 | 16.2 | электродвигатель 2 |  |  | 1 | 1992 |  | 132 | 380 | А03-315М6У3
1145 | 16.3 | электродвигатель 3 |  |  | 1 | 1992 |  | 37 | 380 | АД200М4У2
1146 | 16.4 | насос 1 |  |  | 1 | 1992 |  |  |  | ФГ 216/24 |  |  |  |  | 2 |  |  |  |  | Насос Grundfos серии S с горизонтальной сухой установкой
1147 | 16.5 | насос 2 |  |  | 1 | 1992 |  |  |  | СД 800/32 | [9 empty] | Насос Grundfos серии S с горизонтальной сухой установкой
1148 | 16.6 | насос 3 |  |  | 1 | 1992 |  |  |  | СД 250/22,5 | [9 empty] | Насос Grundfos серии S с горизонтальной сухой установкой
1149 | 16.7 | коллектор
1150 |  | 16.7.1 | входящий |  | 1 | 1992 | [6 empty] | 1000
1151 |  | 16.7.2 | напорный |  | 1 | 1992 | [6 empty] | 400 | 2
1152 | 16.8 | запорно-регулирующая арматура
1153 |  | 16.8.1 | входная задвижка |  | 1 | 1992 | [5 empty] | ручной | 1000 | [6 empty] | замена на задвижку шиберного типа с автоматическим закрыванием
1154 |  | 16.8.2 | задвижка 1 |  | 1 | 1992 | [5 empty] | ручной | 200 | [6 empty] | замена на задвижку шиберного типа
1155 |  | 16.8.3 | задвижка 2 |  | 1 | 1992 | [5 empty] | ручной | 250 | [6 empty] | замена на задвижку шиберного типа
1156 |  | 16.8.4 | задвижка 3 |  | 1 | 2009 | [5 empty] | ручной | 250 | [6 empty] | замена на задвижку шиберного типа
1157 |  | 16.8.5 | обратный клапан 1 |  | 1 | 1992 | [6 empty] | 150 | [6 empty] | замена на шаровый обратный клапан с демпфирующим устройством
1158 |  | 16.8.6 | обратный клапан 2 |  | 1 | 2006 | [6 empty] | 200 | [6 empty] | замена на шаровый обратный клапан с демпфирующим устройством
1159 |  | 16.8.7 | обратный клапан 3 |  | 1 | 1992 | [6 empty] | 200 | [6 empty] | замена на шаровый обратный клапан с демпфирующим устройством
1160 |  | 16.8.8 | задвижка 4 |  | 1 | 1992 | [5 empty] | ручной | 200 | [6 empty] | замена на задвижку шиберного типа
1161 |  | 16.8.9 | задвижка 5 |  | 1 | 1992 | [5 empty] | ручной | 400 | [6 empty] | замена на задвижку шиберного типа
1162 |  | 16.8.10 | задвижка 6 |  | 1 | 2012 | [5 empty] | ручной | 150 | [6 empty] | замена на задвижку шиберного типа
1163 |  | 16.8.11 | задвижка 7 |  | 1 | 1992 | [5 empty] | ручной | 400 | [6 empty] | замена на задвижку шиберного типа
1164 |  | 16.8.12 | задвижка 8 |  | 1 | 1992 | [5 empty] | ручной | 400 | [6 empty] | замена на задвижку шиберного типа
1165 |  | 16.8.13 | задвижка 9 |  | 1 | 1992 | [5 empty] | ручной | 400 | [6 empty] | замена на задвижку шиберного типа
1166 |  | 16.8.14 | задвижка 10 |  | 1 | 2009 | [5 empty] | ручной | 400 | [6 empty] | замена на задвижку шиберного типа
1167 |  | 16.8.15 | задвижка 11 |  | 1 | 1992 | [5 empty] | ручной | 400 | [6 empty] | замена на задвижку шиберного типа с электроприводом
1168 |  | 16.8.16 | задвижка 12 |  | 1 | 1992 | [5 empty] | ручной | 600 | [6 empty] | замена на задвижку шиберного типа с электроприводом
1169 | 16.9 | электрооборудование
1170 |  | 16.9.1 | элетрические вводы |  | 2
1171 |  | 16.9.2 | трансформаторная подстанция
1172 |  | 16.9.3 | кабельные силовые линии
1173 |  | 16.9.4 | распределительное устройство
1174 |  | 16.9.5 | освещение |  |  |  |  | 15
1175 | 16.10 | решётки |  | ручная очистка | 2 | 1992 | [13 empty] | установка автоматизированнных решёток с прозором не более 50 мм
1176 | 16.11 | вентиляция
1177 |  | 16.11.1 | приточная вентиляция машинное отделение | эффективность вентиляционных установок снижена из-за длительной эксплуатации и коррозии воздуховодов | 1 | 1992 |  | 0,4 | 380 | ВР-80-75 | [9 empty] | замена вент.установки 20 кВт
1178 |  | 16.11.2 | приточная вентиляция грабельное отделение | не работает, сквозная коррозия воздуховодов | 1 | 1992 |  | 0,4 | 380 | ВР-80-75 | [9 empty] | замена вент.установки 20 кВт
1179 |  | 16.11.3 | ввытяжная вентиляция грабельное отделение | эффективность вентиляционных установок снижена из-за длительной эксплуатации и коррозии воздуховодов | 1 | 1992 |  | 0,4 | 380 | ВР-80-75 | [9 empty] | замена вент .установки 1,5 кВт
1180 | 16.12 | Электротельфер 1 |  | грузоподъёмность 2 т | 1 | 1992 |  | 2.7 | 380 | [10 empty] | Замена электротельфера(грузоподъёмность 2 т)
1181 | 16.13 | Электротельфер 2 |  | грузоподъёмность 1,5 т | 1 | 1992 |  | 2.2 | 380 | [10 empty] | Замена электротельфера(грузоподъёмность 1,5 т)
1182 | 16.14 | система учёта |  | нет
1183 |  | 16.14.1 | система учёта напорных параметров | [16 empty] | установка электронных регистраторов
1184 |  | 16.14.2 | система учёта объёмных параметров | [16 empty] | установка расходомеров
1185 |  | 16.14.3 | система учёта э.э. |  | 2
1186 | 16.15 | система сигнализации |  | нет
1187 |  | 16.15.1 | пожарная сигнализация | [16 empty] | система противопожарной защиты
1188 |  | 16.15.2 | охранная сигнализация | [16 empty] | установка охранной сигнализации
1189 |  | 16.15.3 | сигнализация о загазованности | [16 empty] | система контроля загазованности
1190 | 16.16 | управление системой регулирования арматуры |  | нет
1191 | 16.17 | управление системой регулирования э. двигателя |  | нет
1192 | 16.18 | система отопления |  | электрическое |  |  |  | 1,6х2+1,5х4 | 220 |  | регистры+конвекторы | [8 empty] | установка электроконвекторов 14 кВт
1193 | КНС №5 |  |  | ул. Р. Куликова, 2 стр.1 |  | 1989 | ТП 902-1-37 | [9 empty] | 216 | 5.184 | 0.8
1194 | 11.1 | электродвигатель 1 |  |  | 1 | 1989 |  | 7.5 | 380 | [5 empty] | 2
1195 | 11.2 | электродвигатель 2 |  |  | 1 | 1989 |  | 7.5 | 380
1196 | 11.3 | электродвигатель 3 |  |  | 1 | 1989 |  | 7.5 | 380
1197 | 11.4 | насос 1 |  |  | 1 | 1989 |  |  |  | ФГ 144/10,5 |  |  |  |  | 2 |  |  |  |  | Насос Grundfos серии S с горизонтальной сухой установкой
1198 | 11.5 | насос 2 |  |  | 1 | 1989 |  |  |  | ФГ 144/10,5 | [9 empty] | Насос Grundfos серии S с горизонтальной сухой установкой
1199 | 11.6 | насос 3 |  |  | 1 | 1989 |  |  |  | ФГ 144/10,5 | [9 empty] | Насос Grundfos серии S с горизонтальной сухой установкой
1200 | 11.7 | коллектор
1201 |  | 11.7.1 | входящий |  | 1 | 1989 | [6 empty] | 350
1202 |  | 11.7.2 | напорный |  | 1 | 1989 | [6 empty] | 200 | 2
1203 | 11.8 | запорно-регулирующая арматура
1204 |  | 11.8.1 | входная задвижка |  | 1 | 1989 | [5 empty] | ручной | 350 | [6 empty] | замена на задвижку шиберного типа с автоматическим закрыванием
1205 |  | 11.8.2 | задвижка 1 |  | 1 | 1989 | [5 empty] | ручной | 200 | [6 empty] | замена на задвижку шиберного типа
1206 |  | 11.8.3 | задвижка 2 |  | 1 | 2008 | [5 empty] | ручной | 200 | [6 empty] | замена на задвижку шиберного типа
1207 |  | 11.8.4 | задвижка 3 |  | 1 | 1989 | [5 empty] | ручной | 200 | [6 empty] | замена на задвижку шиберного типа
1208 |  | 11.8.5 | обратный клапан 1 |  | 1 | 1989 | [6 empty] | 150 | [6 empty] | замена на тарельчатый обратный клапан с демпфирующим устройством
1209 |  | 11.8.6 | обратный клапан 2 |  | 1 | 1989 | [6 empty] | 150 | [6 empty] | замена на тарельчатый обратный клапан с демпфирующим устройством
1210 |  | 11.8.7 | обратный клапан 3 |  | 1 | 2009 | [6 empty] | 150 | [6 empty] | замена на тарельчатый обратный клапан с демпфирующим устройством
1211 |  | 11.8.8 | задвижка 4 |  | 1 | 1989 | [5 empty] | ручной | 150 | [6 empty] | замена на задвижку шиберного типа
1212 |  | 11.8.9 | задвижка 5 |  | 1 | 2011 | [5 empty] | ручной | 150 | [6 empty] | замена на задвижку шиберного типа
1213 |  | 11.8.10 | задвижка 6 |  | 1 | 1989 | [5 empty] | ручной | 150 | [6 empty] | замена на задвижку шиберного типа
1214 |  | 11.8.11 | задвижка 7 |  | 1 | 1989 | [5 empty] | ручной | 200 | [6 empty] | замена на задвижку шиберного типа
1215 |  | 11.8.12 | задвижка 8 |  | 1 | 1989 | [5 empty] | ручной | 200 | [6 empty] | замена на задвижку шиберного типа
1216 |  | 11.8.13 | задвижка 9 |  | 1 | 2003 | [5 empty] | ручной | 200 | [6 empty] | замена на задвижку шиберного типа с электроприводом
1217 |  | 11.8.14 | задвижка 10 |  | 1 | 1989 | [5 empty] | ручной | 200 | [6 empty] | замена на задвижку шиберного типа с электроприводом
1218 | 11.9 | электрооборудование
1219 |  | 11.9.1 | элетрические вводы |  | 2
1220 |  | 11.9.2 | трансформаторная подстанция |  | 1 |  |  |  |  | ТМ250/10
1221 |  | 11.9.3 | кабельные силовые линии
1222 |  | 11.9.4 | распределительное устройство |  | 1 |  |  |  |  | ШДН-5901
1223 |  | 11.9.5 | освещение |  |  |  |  | 1,5
1224 | 11.10 | решётки |  | ручная очистка | 1 | 1989 | [13 empty] | установка дробилок производительностью 200 м3/ч
1225 | 11.11 | вентиляция
1226 |  | 11.11.1 | приточная вентиляция машинное отделение | демонтирована, 100% износ, коррозия | [15 empty] | замена вент.установки 12 кВт
1227 |  | 11.11.2 | приточная вентиляция грабельное отделение | [16 empty] | замена вент.установки 12 кВт
1228 |  | 11.11.3 | ввытяжная вентиляция грабельное отделение | [16 empty] | замена вент .установки 1 кВт
1229 | 11.12 | Электротельфер 1 |  | грузоподъёмность 1 т | 1 | 1989 |  | 1.5 | 380 | [10 empty] | Замена электротельфера(грузоподъёмность 1 т)
1230 | 11.13 | система учёта |  | нет
1231 |  | 11.13.1 | система учёта напорных параметров | [16 empty] | установка электронных регистраторов
1232 |  | 11.13.2 | система учёта объёмных параметров | [16 empty] | установка расходомеров
1233 |  | 11.13.3 | система учёта э.э. |  | 2
1234 | 11.14 | система сигнализации |  | нет
1235 |  | 11.14.1 | пожарная сигнализация | [16 empty] | система противопожарной защиты
1236 |  | 11.14.2 | охранная сигнализация | [16 empty] | установка охранной сигнализации
1237 |  | 11.14.3 | сигнализация о загазованности | [16 empty] | система контроля загазованности
1238 | 11.15 | управление системой регулирования арматуры |  | нет
1239 | 11.16 | управление системой регулирования э. двигателя |  | нет
1240 | 11.17 | система отопления |  | электрическое |  |  |  | 1,8х2+1,5 | 220 |  | регистры+конвектор | [8 empty] | установка электроконвекторов 8 кВт
1241 | КНС №8 |  |  | ул. П. Осипенко, 20 стр.1 |  | 1989 | ТП 902-1-37 | [9 empty] | 324 | 7.776 | 1.2
1242 | 13.1 | электродвигатель 1 |  |  | 1 | 1989 |  | 30 | 380 | 4АМ180М4У3 |  |  |  |  | 2
1243 | 13.2 | электродвигатель 2 |  |  | 1 | 2012 |  | 30 | 380 | 4АМ180М4У3
1244 | 13.3 | электродвигатель 3 |  |  | 1 | 1989 |  | 30 | 380 | 4АМ180М4У3
1245 | 13.4 | насос 1 |  |  | 1 | 1989 |  |  |  | ФГ 216/24 |  |  |  |  | 2 |  |  |  |  | Насос Grundfos серии S с горизонтальной сухой установкой
1246 | 13.5 | насос 2 |  |  | 1 | 1989 |  |  |  | ФГ 216/24 | [9 empty] | Насос Grundfos серии S с горизонтальной сухой установкой
1247 | 13.6 | насос 3 |  |  | 1 | 1989 |  |  |  | ФГ 216/24 | [9 empty] | Насос Grundfos серии S с горизонтальной сухой установкой
1248 | 13.7 | коллектор
1249 |  | 13.7.1 | входящий |  | 1 | 1989 | [6 empty] | 300
1250 |  | 13.7.2 | напорный |  | 1 | 1989 | [6 empty] | 250 | 2
1251 | 13.8 | запорно-регулирующая арматура
1252 |  | 13.8.1 | входная задвижка |  | 1 | 1989 | [5 empty] | ручной | 300 | [6 empty] | замена на задвижку шиберного типа с автоматическим закрыванием
1253 |  | 13.8.2 | задвижка 1 |  | 1 | 2011 | [5 empty] | ручной | 250 | [6 empty] | замена на задвижку шиберного типа
1254 |  | 13.8.3 | задвижка 2 |  | 1 | 1989 | [5 empty] | ручной | 250 | [6 empty] | замена на задвижку шиберного типа
1255 |  | 13.8.4 | задвижка 3 |  | 1 | 1989 | [5 empty] | ручной | 250 | [6 empty] | замена на задвижку шиберного типа
1256 |  | 13.8.5 | обратный клапан 1 |  | 1 | 1989 | [6 empty] | 150 | [6 empty] | замена на тарельчатый обратный клапан с демпфирующим устройством
1257 |  | 13.8.6 | обратный клапан 2 |  | 1 | 1989 | [6 empty] | 150 | [6 empty] | замена на тарельчатый обратный клапан с демпфирующим устройством
1258 |  | 13.8.7 | обратный клапан 3 |  | 1 | 1989 | [6 empty] | 150 | [6 empty] | замена на тарельчатый обратный клапан с демпфирующим устройством
1259 |  | 13.8.8 | задвижка 4 |  | 1 | 2010 | [5 empty] | ручной | 150 | [6 empty] | замена на задвижку шиберного типа
1260 |  | 13.8.9 | задвижка 5 |  | 1 | 1989 | [5 empty] | ручной | 150 | [6 empty] | замена на задвижку шиберного типа
1261 |  | 13.8.10 | задвижка 6 |  | 1 | 1989 | [5 empty] | ручной | 150 | [6 empty] | замена на задвижку шиберного типа
1262 |  | 13.8.11 | задвижка 7 |  | 1 | 1989 | [5 empty] | ручной | 250 | [6 empty] | замена на задвижку шиберного типа
1263 |  | 13.8.12 | задвижка 8 |  | 1 | 1989 | [5 empty] | ручной | 250 | [6 empty] | замена на задвижку шиберного типа
1264 |  | 13.8.13 | задвижка 9 |  | 1 | 1989 | [5 empty] | ручной | 250 | [6 empty] | замена на задвижку шиберного типа с электроприводом
1265 |  | 13.8.14 | задвижка 10 |  | 1 | 1989 | [5 empty] | ручной | 250 | [6 empty] | замена на задвижку шиберного типа с электроприводом
1266 | 13.9 | электрооборудование
1267 |  | 13.9.1 | элетрические вводы |  | 2
1268 |  | 13.9.2 | трансформаторная подстанция
1269 |  | 13.9.3 | кабельные силовые линии
1270 |  | 13.9.4 | распределительное устройство
1271 |  | 13.9.5 | освещение |  |  |  |  | 4,5
1272 | 13.10 | решётки |  | ручная очистка | 1 | 1989 | [13 empty] | установка дробилок производительностью 200 м3/ч
1273 | 13.11 | вентиляция
1274 |  | 13.11.1 | приточная вентиляция машинное отделение | эффективность вентиляционных установок снижена из-за длительной эксплуатации и коррозии воздуховодов | 1 | 1989 |  | 0,25 | 380 | Ц-4-70 | [9 empty] | замена вент.установки 12 кВт
1275 |  | 13.11.2 | приточная вентиляция грабельное отделение |  | 1 | 1989 |  | 0,25 | 380 | Ц-4-70 | [9 empty] | замена вент.установки 12 кВт
1276 |  | 13.11.3 | ввытяжная вентиляция грабельное отделение | не эксплуатируется, 100% износ, коррозия | 1 | 1989 |  | 0,25 | 380 | Ц-4-70 | [9 empty] | замена вент .установки 1 кВт
1277 | 13.12 | Кран-балка 1 |  | нет | [15 empty] | Установка электротельфера(грузоподъёмность 1,5 т)
1278 | 13.13 | система учёта |  | нет
1279 |  | 13.13.1 | система учёта напорных параметров | [16 empty] | установка электронных регистраторов
1280 |  | 13.13.2 | система учёта объёмных параметров | [16 empty] | установка расходомеров
1281 |  | 13.13.3 | система учёта э.э. |  | 2
1282 | 13.14 | система сигнализации |  | нет
1283 |  | 13.14.1 | пожарная сигнализация | [16 empty] | система противопожарной защиты
1284 |  | 13.14.2 | охранная сигнализация | [16 empty] | установка охранной сигнализации
1285 |  | 13.14.3 | сигнализация о загазованности | [16 empty] | система контроля загазованности
1286 | 13.15 | управление системой регулирования арматуры |  | нет
1287 | 13.16 | управление системой регулирования э. двигателя |  | нет
1288 | 13.17 | система отопления |  | электрическое |  |  |  | 1,6х2 | 220 |  | регистр | [8 empty] | установка электроконвекторов 10 кВт
1289 | КНС №9 |  |  | ул. Некрасова, 2 стр.1 |  | 1989 | ТП 902-1-92.84 | [9 empty] | 90 | 2.16 | 0.8
1290 | 14.1 | электродвигатель 1 |  |  | 1 | 1989 |  | 3 | 380 | [5 empty] | 2
1291 | 14.2 | электродвигатель 2 |  |  | 1 | 1989 |  | 4 | 380 | ДАТ 100-4,0-1500 V2
1292 | 14.4 | насос 1 |  |  | 1 | 1989 |  |  |  | ФГ 115-386 |  |  |  |  | 2 |  |  |  |  | Насос Grundfos серии S с горизонтальной сухой установкой
1293 | 14.5 | насос 2 |  |  | 1 | 1989 |  |  |  | НС 50/10 | [9 empty] | Насос Grundfos серии S с горизонтальной сухой установкой
1294 | 14.7 | коллектор
1295 |  | 14.7.1 | входящий |  | 1 | 1989 | [6 empty] | 250
1296 |  | 14.7.2 | напорный |  | 1 | 1989 | [6 empty] | 80 | 2
1297 | 14.8 | запорно-регулирующая арматура
1298 |  | 14.8.1 | входная задвижка |  | 1 | 1989 | [5 empty] | ручной | 250 | [6 empty] | замена на задвижку шиберного типа с автоматическим закрыванием
1299 |  | 14.8.2 | задвижка 1 |  | 1 | 1989 | [5 empty] | ручной | 80 | [6 empty] | замена на задвижку шиберного типа
1300 |  | 14.8.3 | задвижка 2 |  | 1 | 1989 | [5 empty] | ручной | 80 | [6 empty] | замена на задвижку шиберного типа
1301 |  | 14.8.4 | задвижка 3 |  | 1 | 1989 | [5 empty] | ручной | 80 | [6 empty] | замена на задвижку шиберного типа
1302 |  | 14.8.5 | обратный клапан 1 |  | 1 | 1989 | [6 empty] | 100 | [6 empty] | замена на тарельчатый обратный клапан с демпфирующим устройством
1303 |  | 14.8.6 | обратный клапан 2 |  | 1 | 1989 | [6 empty] | 100 | [6 empty] | замена на тарельчатый обратный клапан с демпфирующим устройством
1304 |  | 14.8.7 | задвижка 4 |  | 1 | 1989 | [5 empty] | ручной | 80 | [6 empty] | замена на задвижку шиберного типа
1305 |  | 14.8.8 | задвижка 5 |  | 1 | 2006 | [5 empty] | ручной | 80 | [6 empty] | замена на задвижку шиберного типа
1306 |  | 14.8.9 | задвижка 6 |  | 1 | 1989 | [5 empty] | ручной | 80 | [6 empty] | замена на задвижку шиберного типа
1307 |  | 14.8.10 | задвижка 7 |  | 1 | 1989 | [5 empty] | ручной | 80 | [6 empty] | замена на задвижку шиберного типа
1308 |  | 14.8.11 | задвижка 8 |  | 1 | 1989 | [5 empty] | ручной | 80 | [6 empty] | замена на задвижку шиберного типа
1309 |  | 14.8.12 | задвижка 9 |  | 1 | 2011 | [5 empty] | ручной | 80 | [6 empty] | замена на задвижку шиберного типа с электроприводом
1310 |  | 14.8.13 | задвижка 10 |  | 1 | 1989 | [5 empty] | ручной | 80 | [6 empty] | замена на задвижку шиберного типа с электроприводом
1311 | 14.9 | электрооборудование
1312 |  | 14.9.1 | элетрические вводы |  | 2
1313 |  | 14.9.2 | трансформаторная подстанция
1314 |  | 14.9.3 | кабельные силовые линии
1315 |  | 14.9.4 | распределительное устройство
1316 |  | 14.9.5 | освещение |  |  |  |  | 1
1317 | 14.10 | решётки |  | ручная очистка | 1 | 1989 | [13 empty] | установка дробилок производительностью 200 м3/ч
1318 | 14.11 | вентиляция
1319 |  | 14.11.1 | приточная вентиляция машинное отделение | не работает, сквозная коррозия воздуховодов | 1 | 1989 |  | 0,25 | 380 | Ц-4-70 | [9 empty] | замена вент.установки 10 кВт
1320 |  | 14.11.2 | приточная вентиляция грабельное отделение |  | 1 | 1989 |  | 0,25 | 380 | Ц-4-70 | [9 empty] | замена вент.установки 10 кВт
1321 |  | 14.11.3 | ввытяжная вентиляция грабельное отделение | эффективность вентиляционных установок снижена из-за длительной эксплуатации и коррозии воздуховодов | 1 | 1989 |  | 0,25 | 380 | Ц-4-70 | [9 empty] | замена вент .установки 1 кВт
1322 | 14.12 | Электротельфер 1 |  | грузоподъёмность 1,5 т | 1 | 1989 |  | 2.2 | 380 | [10 empty] | Замена электротельфера(грузоподъёмность 1,5 т)
1323 | 14.13 | система учёта |  | нет
1324 |  | 14.13.1 | система учёта напорных параметров | [16 empty] | установка электронных регистраторов
1325 |  | 14.13.2 | система учёта объёмных параметров | [16 empty] | установка расходомеров
1326 |  | 14.13.3 | система учёта э.э. |  | 2
1327 | 14.14 | система сигнализации |  | нет
1328 |  | 14.14.1 | пожарная сигнализация | [16 empty] | система противопожарной защиты
1329 |  | 14.14.2 | охранная сигнализация | [16 empty] | установка охранной сигнализации
1330 |  | 14.14.3 | сигнализация о загазованности | [16 empty] | система контроля загазованности
1331 | 14.15 | управление системой регулирования арматуры |  | нет
1332 | 14.16 | управление системой регулирования э. двигателя |  | нет
1333 | 14.17 | система отопления |  | электрическое |  |  |  | 1,8 | 220 |  | регистр | [8 empty] | установка электроконвекторов 6 кВт
1334 | КНС на Смолокурова |  |  | ул. Гуляева, 55 стр.1 |  | 1970 | [10 empty] | 300 | 7.2 | 1.8
1335 | 31.1 | электродвигатель 1 |  |  | 1 | 1970 |  | 22 | 380 | [5 empty] | 2
1336 | 31.2 | электродвигатель 2 |  |  | 1 | 2002 |  | 22 | 380
1337 | 31.3 | электродвигатель 3 |  |  | 1 | 1970 |  | 30 | 380
1338 | 31.4 | насос 1 |  |  | 1 | 1970 |  |  |  | СМ150-125-315 |  |  |  |  | 2 |  |  |  |  | Насос Grundfos серии S с горизонтальной сухой установкой
1339 | 31.5 | насос 2 |  |  | 1 | 2002 |  |  |  | СМ150-125-315 | [9 empty] | Насос Grundfos серии S с горизонтальной сухой установкой
1340 | 31.6 | насос 3 |  |  | 1 | 1970 |  |  |  | НС160/45 | [9 empty] | Насос Grundfos серии S с горизонтальной сухой установкой
1341 | 31.6.1 | насос 4 |  |  | 1 |  |  |  |  | НС-16/25
1342 | 31.7 | коллектор
1343 |  | 31.7.1 | входящий |  | 1 | 1970 | [6 empty] | 350
1344 |  | 31.7.2 | напорный |  | 1 | 1970 | [6 empty] | 250 | 1
1345 | 31.8 | запорно-регулирующая арматура
1346 |  | 31.8.1 | входная задвижка |  | 1 | 1970 | [5 empty] | ручной | 350 | [6 empty] | замена на задвижку шиберного типа с автоматическим закрыванием
1347 |  | 31.8.2 | задвижка 1 |  | 1 | 1970 | [5 empty] | ручной | 250 | [6 empty] | замена на задвижку шиберного типа
1348 |  | 31.8.3 | задвижка 2 |  | 1 | 2008 | [5 empty] | ручной | 250 | [6 empty] | замена на задвижку шиберного типа
1349 |  | 31.8.4 | задвижка 3 |  | 1 | 1970 | [5 empty] | ручной | 250 | [6 empty] | замена на задвижку шиберного типа
1350 |  | 31.8.5 | обратный клапан 1 |  | 1 | 1970 | [6 empty] | 150 | [6 empty] | замена на тарельчатый обратный клапан с демпфирующим устройством
1351 |  | 31.8.6 | обратный клапан 2 |  | 1 | 2010 | [6 empty] | 150 | [6 empty] | замена на тарельчатый обратный клапан с демпфирующим устройством
1352 |  | 31.8.7 | обратный клапан 3 |  | 1 | 1970 | [6 empty] | 150 | [6 empty] | замена на тарельчатый обратный клапан с демпфирующим устройством
1353 |  | 31.8.8 | задвижка 4 |  | 1 | 1970 | [5 empty] | ручной | 200 | [6 empty] | замена на задвижку шиберного типа
1354 |  | 31.8.9 | задвижка 5 |  | 1 | 1970 | [5 empty] | ручной | 200 | [6 empty] | замена на задвижку шиберного типа
1355 |  | 31.8.10 | задвижка 6 |  | 1 | 2014 | [5 empty] | ручной | 200 | [6 empty] | замена на задвижку шиберного типа
1356 |  | 31.8.11 | задвижка 7 |  | 1 | 1970 | [5 empty] | ручной | 250 | [6 empty] | замена на задвижку шиберного типа с электроприводом
1357 |  | 31.8.12 | задвижка 8 |  | 1 | 1970 | [5 empty] | ручной | 250 | [6 empty] | замена на задвижку шиберного типа с электроприводом
1358 | 31.9 | электрооборудование
1359 |  | 31.9.1 | элетрические вводы |  | 2
1360 |  | 31.9.2 | трансформаторная подстанция
1361 |  | 31.9.3 | кабельные силовые линии
1362 |  | 31.9.4 | распределительное устройство
1363 |  | 31.9.5 | освещение |  |  |  |  | 4
1364 | 31.10 | решётки |  | ручная очистка | 1 | 1970 | [13 empty] | установка дробилок производительностью 200 м3/ч
1365 | 31.11 | вентиляция
1366 |  | 31.11.1 | приточная вентиляция машинное отделение | работает не эффективно из-за коррозии воздуховодов | 1 | 1970 |  | 0.25 | 380 | ВР-80-75 | [9 empty] | замена вент.установки 12 кВт
1367 |  | 31.11.2 | приточная вентиляция грабельное отделение | демонтирована, 100% износ | [15 empty] | замена вент.установки 12 кВт
1368 |  | 31.11.3 | ввытяжная вентиляция грабельное отделение | не эксплуатируется, 100% износ | 1 | 1970 |  | 0.25 | 380 | ВР-80-75 | [9 empty] | замена вент .установки 1 кВт
1369 | 31.12 | Электротельфер 1 |  | грузоподъёмность 1 т | 1 | 1970 |  | 1.7 | 380 | [10 empty] | Замена электротельфера(грузоподъёмность 1 т)
1370 | 31.13 | Электротельфер 2 |  | грузоподъёмность 1 т, неисправен электропривод | 1 | 1970 |  | 1.7 | 380 | [10 empty] | Замена электротельфера(грузоподъёмность 1 т)
1371 | 31.14 | система учёта |  | нет
1372 |  | 31.14.1 | система учёта напорных параметров | [16 empty] | установка электронных регистраторов
1373 |  | 31.14.2 | система учёта объёмных параметров | [16 empty] | установка расходомеров
1374 |  | 31.14.3 | система учёта э.э. |  | 1
1375 | 31.15 | система сигнализации |  | нет
1376 |  | 31.15.1 | пожарная сигнализация | [16 empty] | система противопожарной защиты
1377 |  | 31.15.2 | охранная сигнализация | [16 empty] | установка охранной сигнализации
1378 |  | 31.15.3 | сигнализация о загазованности | [16 empty] | система контроля загазованности
1379 | 31.16 | управление системой регулирования арматуры |  | нет
1380 | 31.17 | управление системой регулирования э. двигателя |  | нет
1381 | 31.18 | система отопления |  | электрическое |  |  |  | 1,8х2 | 220 |  | регистр | [8 empty] | установка электроконвекторов 8 кВт
1382 | КНС в пос. Кемском |  |  | ул. Кемская, 7 стр.1 |  | 1992 | ТП 902-1-60 | [9 empty] | 150 | 3.6 | 0.4
1383 | 30.1 | электродвигатель 1 |  |  | 1 | 1992 |  | 18 | 380 | [5 empty] | 2
1384 | 30.2 | электродвигатель 2 |  |  | 1 | 1992 |  | 7.5 | 380 | А132М6
1385 | 30.3 | насос 1 |  |  | 1 | 1992 |  |  |  | СД 80/18 |  |  |  |  | 2 |  |  |  |  | Насос Grundfos серии S с горизонтальной сухой установкой
1386 | 30.4 | насос 2 |  |  | 1 | 1992 |  |  |  | ФГ 144/10,5 | [9 empty] | Насос Grundfos серии S с горизонтальной сухой установкой
1387 | 30.5 | коллектор
1388 |  | 30.5.1 | входящий |  | 1 | 1992 | [6 empty] | 250
1389 |  | 30.5.2 | напорный |  | 1 | 1992 | [6 empty] | 100 | 2
1390 | 30.6 | запорно-регулирующая арматура
1391 |  | 30.6.1 | входная задвижка |  | 1 | 1992 | [5 empty] | ручной | 250 | [6 empty] | замена на задвижку шиберного типа с автоматическим закрыванием
1392 |  | 30.6.2 | задвижка 1 |  | 1 | 1992 | [5 empty] | ручной | 100 | [6 empty] | замена на задвижку шиберного типа
1393 |  | 30.6.3 | задвижка 2 |  | 1 | 1992 | [5 empty] | ручной | 100 | [6 empty] | замена на задвижку шиберного типа
1394 |  | 30.6.4 | обратный клапан 1 |  | 1 | 2012 | [6 empty] | 100 | [6 empty] | замена на тарельчатый обратный клапан с демпфирующим устройством
1395 |  | 30.6.5 | обратный клапан 2 |  | 1 | 1992 | [6 empty] | 100 | [6 empty] | замена на тарельчатый обратный клапан с демпфирующим устройством
1396 |  | 30.6.6 | задвижка 3 |  | 1 | 1992 | [5 empty] | ручной | 100 | [6 empty] | замена на задвижку шиберного типа
1397 |  | 30.6.7 | задвижка 4 |  | 1 | 2015 | [5 empty] | ручной | 100 | [6 empty] | замена на задвижку шиберного типа
1398 |  | 30.6.8 | задвижка 5 |  | 1 | 1992 | [5 empty] | ручной | 100 | [6 empty] | замена на задвижку шиберного типа
1399 |  | 30.6.9 | задвижка 6 |  | 1 | 1992 | [5 empty] | ручной | 100 | [6 empty] | замена на задвижку шиберного типа с электроприводом
1400 |  | 30.6.10 | задвижка 7 |  | 1 | 1992 | [5 empty] | ручной | 100 | [6 empty] | замена на задвижку шиберного типа с электроприводом
1401 | 30.7 | электрооборудование
1402 |  | 30.7.1 | элетрические вводы |  | 2
1403 |  | 30.7.2 | трансформаторная подстанция
1404 |  | 30.7.3 | кабельные силовые линии
1405 |  | 30.7.4 | распределительное устройство
1406 |  | 30.7.5 | освещение |  |  |  |  | 2
1407 | 30.8 | решётки |  | ручная очистка | 1 | 1992 | [13 empty] | установка дробилок производительностью 200 м3/ч
1408 | 30.9 | вентиляция
1409 |  | 30.9.1 | приточная вентиляция машинное отделение | естественная | [15 empty] | замена вент.установки 12 кВт
1410 |  | 30.9.2 | приточная вентиляция грабельное отделение | демонтирована, 100% износ | [15 empty] | замена вент.установки 12 кВт
1411 |  | 30.9.3 | ввытяжная вентиляция грабельное отделение | работает не эффективно из-за коррозии воздуховодов | 1 | 1992 |  | 0.25 | 380 | ВР-80-75 | [9 empty] | замена вент .установки 1 кВт
1412 | 30.10 | Электротельфер 1 |  | грузоподъёмность 1 т | 1 | 1992 |  | 1.7 | 380 | ВР-80-75 | [9 empty] | Замена электротельфера(грузоподъёмность 1 т)
1413 | 30.11 | система учёта |  | нет
1414 |  | 30.11.1 | система учёта напорных параметров | [16 empty] | установка электронных регистраторов
1415 |  | 30.11.2 | система учёта объёмных параметров | [16 empty] | установка расходомеров
1416 |  | 30.11.3 | система учёта э.э. |  | 1
1417 | 30.12 | система сигнализации |  | нет
1418 |  | 30.12.1 | пожарная сигнализация | [16 empty] | система противопожарной защиты
1419 |  | 30.12.2 | охранная сигнализация | [16 empty] | установка охранной сигнализации
1420 |  | 30.12.3 | сигнализация о загазованности | [16 empty] | система контроля загазованности
1421 | 30.13 | управление системой регулирования арматуры |  | нет
1422 | 30.14 | управление системой регулирования э. двигателя |  | нет
1423 | 30.15 | система отопления |  | электрическое |  |  |  | 1,5х2 | 220 |  | регистр | [8 empty] | установка электроконвекторов 6 кВт
1424 | КНС МЖК |  |  | ул. Советская, 7 стр.2 |  | 1991 | [10 empty] | 405 | 9.72 | 1.6
1425 | 6.1 | электродвигатель 1 |  |  | 1 | 1991 |  | 11 | 380 | [5 empty] | 2
1426 | 6.2 | электродвигатель 2 |  |  | 1 | 1991 |  | 40 | 380
1427 | 6.3 | насос 1 |  |  | 1 | 1991 |  |  |  | ФГ 450/22,5 |  |  |  |  | 2 |  |  |  |  | Насос Grundfos серии S с горизонтальной сухой установкой
1428 | 6.4 | насос 2 |  |  | 1 | 1991 |  |  |  | СД250 | [9 empty] | Насос Grundfos серии S с горизонтальной сухой установкой
1429 | 6.5 | коллектор
1430 |  | 6.5.1 | входящий |  | 1 | 1991 | [6 empty] | 400
1431 |  | 6.5.2 | напорный | одна ветка перекрыта из-за аварийного состояния напорной сети | 1 | 1991 | [6 empty] | 200 | 2
1432 | 6.6 | запорно-регулирующая арматура
1433 |  | 6.6.1 | входная задвижка |  | 1 | 1991 | [5 empty] | ручной | 400 | [6 empty] | замена на задвижку шиберного типа с автоматическим закрыванием
1434 |  | 6.6.2 | задвижка 1 |  | 1 | 1991 | [5 empty] | ручной | 200 | [6 empty] | замена на задвижку шиберного типа
1435 |  | 6.6.3 | задвижка 2 |  | 1 | 1991 | [5 empty] | ручной | 200 | [6 empty] | замена на задвижку шиберного типа
1436 |  | 6.6.4 | обратный клапан 1 |  | 1 | 1991 | [6 empty] | 200 | [6 empty] | замена на тарельчатый обратный клапан с демпфирующим устройством
1437 |  | 6.6.5 | обратный клапан 2 |  | 1 | 1991 | [6 empty] | 200 | [6 empty] | замена на тарельчатый обратный клапан с демпфирующим устройством
1438 |  | 6.6.6 | задвижка 3 |  | 1 | 1991 | [5 empty] | ручной | 200 | [6 empty] | замена на задвижку шиберного типа
1439 |  | 6.6.7 | задвижка 4 |  | 1 | 1991 | [5 empty] | ручной | 200 | [6 empty] | замена на задвижку шиберного типа
1440 |  | 6.6.8 | задвижка 5 |  | 1 | 1991 | [5 empty] | ручной | 200 | [6 empty] | замена на задвижку шиберного типа
1441 |  | 6.6.9 | задвижка 6 |  | 1 | 2008 | [5 empty] | ручной | 200 | [6 empty] | замена на задвижку шиберного типа с электроприводом
1442 |  | 6.6.10 | задвижка 7 |  | 1 | 1991 | [5 empty] | ручной | 200 | [6 empty] | замена на задвижку шиберного типа с электроприводом
1443 | 6.7 | электрооборудование
1444 |  | 6.7.1 | элетрические вводы |  | 2 |  |  |  |  | АПВГ-3х120+1х50
1445 |  | 6.7.2 | трансформаторная подстанция
1446 |  | 6.7.3 | кабельные силовые линии
1447 |  | 6.7.4 | распределительное устройство
1448 |  | 6.7.5 | освещение | СПП, ЛПО, СДО. |  |  |  | 5
1449 | 6.8 | решётки |  | ручная очистка | 2 | [14 empty] | установка дробилок производительностью 200 м3/ч
1450 | 6.9 | вентиляция
1451 |  | 6.10.1 | приточная вентиляция машинное отделение | работает не эффективно из-за коррозии воздуховодов | 1 | 1992 |  | 0.25 | 380 | ВР-80-75 | [9 empty] | замена вент.установки 20 кВт
1452 |  | 6.10.2 | приточная вентиляция грабельное отделение | демонтирована, 100% износ | 1 | 1992 |  | 0.25 | 380 | ВР-80-75 | [9 empty] | замена вент.установки 20 кВт
1453 |  | 6.10.3 | ввытяжная вентиляция грабельное отделение | работает не эффективно из-за коррозии воздуховодов | 1 | 1992 |  | 0.25 | 380 | ВР-80-75 | [9 empty] | замена вент .установки 1 кВт
1454 | 6.10 | Электротельфер 1 |  | грузоподъёмность 1 т | 1 |  |  | 1.5 | 380 | [10 empty] | Замена электротельфера(грузоподъёмность 1 т)
1455 | 6.11 | Электротельфер 2 |  | грузоподъёмность 1 т, обрыв троса, неисправен редуктор | 1 |  |  | 1.5 | 380 | [10 empty] | Замена электротельфера(грузоподъёмность 1 т)
1456 | 6.13 | система учёта |  | нет
1457 |  | 6.13.1 | система учёта напорных параметров | [16 empty] | установка электронных регистраторов
1458 |  | 6.13.2 | система учёта объёмных параметров | [16 empty] | установка расходомеров
1459 |  | 6.13.3 | система учёта э.э. |  | 2 |  |  |  |  | Меркурий 230AМ-03
1460 | 6.14 | система сигнализации |  | нет
1461 |  | 6.14.1 | пожарная сигнализация | [16 empty] | система противопожарной защиты
1462 |  | 6.14.2 | охранная сигнализация | [16 empty] | установка охранной сигнализации
1463 |  | 6.14.3 | сигнализация о загазованности | [16 empty] | система контроля загазованности
1464 | 6.15 | управление системой регулирования арматуры |  | нет
1465 | 6.16 | управление системой регулирования э. двигателя |  | нет
1466 | 6.17 | система отопления |  | электрическое |  |  |  | 1,6х2+1,5х2 | 220 |  | регистры+конвекторы | [8 empty] | установка электроконвекторов 10 кВт
1467 | КНС №2 Маймакса |  |  | ул. Победы, 69 к.2 |  | 1977 | ТП 902-1-19 | [9 empty] | 375 | 9 | 2.2
1468 | 44.1 | электродвигатель 1 |  |  | 1 | 2014 |  | 30 | 380 | [5 empty] | 2
1469 | 44.2 | электродвигатель 2 |  |  | 1 | 2014 |  | 37 | 380 | 4АМ-И200М4У3
1470 | 44.3 | насос 1 |  |  | 1 | 2014 |  |  |  | СД 250/22 |  |  |  |  | 2 |  |  |  |  | Насос Grundfos серии S с горизонтальной сухой установкой
1471 | 44.4 | насос 2 |  |  | 1 | 2014 |  |  |  | СД 250/22 | [9 empty] | Насос Grundfos серии S с горизонтальной сухой установкой
1472 | 44.5 | коллектор
1473 |  | 44.5.1 | входящий |  | 1 | 1977 | [6 empty] | 350
1474 |  | 44.5.2 | напорный | одна ветка перекрыта из-за аварийного состояния напорной сети | 1 | 1977 | [6 empty] | 300 | 2
1475 | 44.6 | запорно-регулирующая арматура
1476 |  | 44.6.1 | входная задвижка |  | 1 | 2014 | [5 empty] | ручной | 350 | [6 empty] | замена на задвижку шиберного типа с автоматическим закрыванием
1477 |  | 44.6.2 | задвижка 1 |  | 1 | 2014 | [5 empty] | ручной | 150 | [6 empty] | замена на задвижку шиберного типа
1478 |  | 44.6.3 | задвижка 2 |  | 1 | 2014 | [5 empty] | ручной | 150 | [6 empty] | замена на задвижку шиберного типа
1479 |  | 44.6.4 | задвижка 3 |  | 1 | 1977 | [5 empty] | ручной | 150 | [6 empty] | замена на задвижку шиберного типа
1480 |  | 44.6.5 | обратный клапан 1 |  | 1 | 2014 | [6 empty] | 150 | [6 empty] | замена на тарельчатый обратный клапан с демпфирующим устройством
1481 |  | 44.6.6 | обратный клапан 2 |  | 1 | 2014 | [6 empty] | 150 | [6 empty] | замена на тарельчатый обратный клапан с демпфирующим устройством
1482 |  | 44.6.7 | обратный клапан 3 |  | 1 | 1977 | [6 empty] | 150 | [6 empty] | замена на тарельчатый обратный клапан с демпфирующим устройством
1483 |  | 44.6.8 | задвижка 7 |  | 1 | 2014 | [5 empty] | ручной | 200 | [6 empty] | замена на задвижку шиберного типа
1484 |  | 44.6.9 | задвижка 8 |  | 1 | 2014 | [5 empty] | ручной | 200 | [6 empty] | замена на задвижку шиберного типа
1485 |  | 44.6.10 | задвижка 9 |  | 1 | 1977 | [5 empty] | ручной | 200 | [6 empty] | замена на задвижку шиберного типа
1486 |  | 44.6.11 | задвижка 10 |  | 1 | 2014 | [5 empty] | ручной | 300 | [6 empty] | замена на задвижку шиберного типа
1487 |  | 44.6.12 | задвижка 11 |  | 1 | 2014 | [5 empty] | ручной | 300 | [6 empty] | замена на задвижку шиберного типа
1488 |  | 44.6.13 | задвижка 12 |  | 1 | 2014 | [5 empty] | ручной | 300 | [6 empty] | замена на задвижку шиберного типа с электроприводом
1489 |  | 44.6.14 | задвижка 13 |  | 1 | 1977 | [5 empty] | ручной | 250 | [6 empty] | замена на задвижку шиберного типа с электроприводом
1490 | 44.7 | электрооборудование
1491 |  | 44.7.1 | элетрические вводы |  | 1
1492 |  | 44.7.2 | трансформаторная подстанция
1493 |  | 44.7.3 | кабельные силовые линии
1494 |  | 44.7.4 | распределительное устройство
1495 |  | 44.7.5 | освещение |  |  |  |  | 8
1496 | 44.8 | решётки |  | ручная очистка | 1 | 1977 | [13 empty] | установка дробилок производительностью 200 м3/ч
1497 | 44.9 | вентиляция
1498 |  | 44.9.1 | приточная вентиляция машинное отделение | эффективность вентиляционных установок снижена из-за длительной эксплуатации и коррозии воздуховодов | 1 | 1977 |  | 0.25 | 380 | Ц-4-70 | [9 empty] | замена вент.установки 12 кВт
1499 |  | 44.9.2 | приточная вентиляция грабельное отделение | не работает, сквозная коррозия воздуховодов | 1 | 1977 |  | 0.25 | 380 | Ц-4-70 | [9 empty] | замена вент.установки 12 кВт
1500 |  | 44.9.3 | ввытяжная вентиляция грабельное отделение |  | 1 | 1977 |  | 0.25 | 380 | Ц-4-70 | [9 empty] | замена вент .установки 1 кВт
1501 | 44.10 | Электротельфер 1 |  | грузоподъёмность 2 т | 1 | 2013 |  | 2.2 | 380 | [10 empty] | Замена электротельфера(грузоподъёмность 2 т)
1502 | 44.11 | система учёта |  | нет
1503 |  | 44.11.1 | система учёта напорных параметров | [16 empty] | установка электронных регистраторов
1504 |  | 44.11.2 | система учёта объёмных параметров | [16 empty] | установка расходомеров
1505 |  | 44.11.3 | система учёта э.э. |  | 1
1506 | 44.12 | система сигнализации |  | нет
1507 |  | 44.12.1 | пожарная сигнализация | [16 empty] | система противопожарной защиты
1508 |  | 44.12.2 | охранная сигнализация | [16 empty] | установка охранной сигнализации
1509 |  | 44.12.3 | сигнализация о загазованности | [16 empty] | система контроля загазованности
1510 | 44.13 | управление системой регулирования арматуры |  | нет
1511 | 44.14 | управление системой регулирования э. двигателя |  | нет
1512 | 44.15 | система отопления |  | электрическое |  |  |  | 1,5х6+1,7 | 220 |  | конвектор+регистр
1513 | КНС №1 Маймакса |  |  | ул. Родионова, 23 к.1 |  | 1977 | [10 empty] | 240 | 5.76 | 1.8
1514 | 43.1 | электродвигатель 1 |  |  | 1 | 2014 |  | 22 | 380 | [5 empty] | 2
1515 | 43.2 | электродвигатель 2 |  |  | 1 | 2014 |  | 22 | 380
1516 | 43.3 | насос 1 |  |  | 1 | 2014 |  |  |  | СД 160/45 |  |  |  |  | 2 |  |  |  |  | Насос Grundfos серии S с горизонтальной сухой установкой
1517 | 43.4 | насос 2 |  |  | 1 | 2014 |  |  |  | СД 160/45 | [9 empty] | Насос Grundfos серии S с горизонтальной сухой установкой
1518 | 43.5 | коллектор
1519 |  | 43.5.1 | входящий |  | 1 | 1977 | [6 empty] | 350
1520 |  | 43.5.2 | напорный |  | 1 | 1977 | [6 empty] | 250 | 2
1521 | 43.6 | запорно-регулирующая арматура
1522 |  | 43.6.1 | входная задвижка |  | 1 | 2014 | [5 empty] | ручной | 350 | [6 empty] | замена на задвижку шиберного типа с автоматическим закрыванием
1523 |  | 43.6.2 | задвижка 1 |  | 1 | 2014 | [5 empty] | ручной | 150 | [6 empty] | замена на задвижку шиберного типа
1524 |  | 43.6.3 | задвижка 2 |  | 1 | 2014 | [5 empty] | ручной | 150 | [6 empty] | замена на задвижку шиберного типа
1525 |  | 43.6.4 | задвижка 3 |  | 1 | 1977 | [5 empty] | ручной | 150 | [6 empty] | замена на задвижку шиберного типа
1526 |  | 43.6.5 | обратный клапан 1 |  | 1 | 2014 | [6 empty] | 150 | [6 empty] | замена на тарельчатый обратный клапан с демпфирующим устройством
1527 |  | 43.6.6 | обратный клапан 2 |  | 1 | 2014 | [6 empty] | 150 | [6 empty] | замена на тарельчатый обратный клапан с демпфирующим устройством
1528 |  | 43.6.7 | обратный клапан 3 |  | 1 | 1977 | [6 empty] | 150 | [6 empty] | замена на тарельчатый обратный клапан с демпфирующим устройством
1529 |  | 43.6.8 | задвижка 4 |  | 1 | 2014 | [5 empty] | ручной | 150 | [6 empty] | замена на задвижку шиберного типа
1530 |  | 43.6.9 | задвижка 5 |  | 1 | 2014 | [5 empty] | ручной | 150 | [6 empty] | замена на задвижку шиберного типа
1531 |  | 43.6.10 | задвижка 6 |  | 1 | 1977 | [5 empty] | ручной | 150 | [6 empty] | замена на задвижку шиберного типа
1532 |  | 43.6.11 | задвижка 7 |  | 1 | 2014 | [5 empty] | ручной | 250 | [6 empty] | замена на задвижку шиберного типа
1533 |  | 43.6.12 | задвижка 8 |  | 1 | 2014 | [5 empty] | ручной | 250 | [6 empty] | замена на задвижку шиберного типа с электроприводом
1534 |  | 43.6.13 | задвижка 9 |  | 1 | 1977 | [5 empty] | ручной | 250 | [6 empty] | замена на задвижку шиберного типа с электроприводом
1535 | 43.7 | электрооборудование
1536 |  | 43.7.1 | элетрические вводы |  | 2
1537 |  | 43.7.2 | трансформаторная подстанция
1538 |  | 43.7.3 | кабельные силовые линии
1539 |  | 43.7.4 | распределительное устройство
1540 |  | 43.7.5 | освещение |  |  |  |  | 10
1541 | 43.8 | решётки |  | ручная очистка | 1 | 1977 | [13 empty] | установка дробилок производительностью 200 м3/ч
1542 | 43.9 | вентиляция
1543 |  | 43.9.1 | приточная вентиляция машинное отделение | работает не эффективно из-за коррозии воздуховодов | 1 | 1977 |  | 0.25 | 380 | Ц-4-70 | [9 empty] | замена вент.установки 12 кВт
1544 |  | 43.9.2 | приточная вентиляция грабельное отделение |  | 1 | 1977 |  | 0.25 | 380 | Ц-4-70 | [9 empty] | замена вент.установки 12 кВт
1545 |  | 43.9.3 | ввытяжная вентиляция грабельное отделение | демонтирована, 100% износ | [15 empty] | замена вент .установки 1 кВт
1546 | 43.10 | Электротельфер 1 |  | грузоподъёмность 2 т | 1 | 2013 |  | 2.2 | 380 | [10 empty] | Замена электротельфера(грузоподъёмность 2 т)
1547 | 43.11 | система учёта |  | нет
1548 |  | 43.11.1 | система учёта напорных параметров | [16 empty] | установка электронных регистраторов
1549 |  | 43.11.2 | система учёта объёмных параметров | [16 empty] | установка расходомеров
1550 |  | 43.11.3 | система учёта э.э. |  | 2
1551 | 43.12 | система сигнализации |  | нет
1552 |  | 43.12.1 | пожарная сигнализация | [16 empty] | система противопожарной защиты
1553 |  | 43.12.2 | охранная сигнализация | [16 empty] | установка охранной сигнализации
1554 |  | 43.12.3 | сигнализация о загазованности | [16 empty] | система контроля загазованности
1555 | 43.13 | управление системой регулирования арматуры |  | нет
1556 | 43.14 | управление системой регулирования э. двигателя |  | нет
1557 | 43.15 | система отопления |  | электрическое |  |  |  | 1,5х4+1,8 | 220 |  | конвектор+ регистр
1558
1559
1560 | КНС АГЗ поселковая Маймакса (по договору) |  |  | ул. Гидролизная, 16 к.1 |  | 1970 | [10 empty] | 75 | 1.8 | 0.2
1561 | 46.1 | электродвигатель 1 |  |  | 1 | 1970 |  | 22 | 380 | [5 empty] | 2
1562 | 46.2 | электродвигатель 2 |  |  | 1 | 1970 |  | 22 | 380
1563 | 46.3 | насос 1 |  |  | 1 | 1970 |  |  |  | ФГ 57,5/9,5 |  |  |  |  | 2 |  |  |  |  | Насос Grundfos серии S с горизонтальной сухой установкой
1564 | 46.4 | насос 2 |  |  | 1 | 1970 |  |  |  | СД 50/10 | [9 empty] | Насос Grundfos серии S с горизонтальной сухой установкой
1565 | 46.5 | коллектор
1566 |  | 46.5.1 | входящий |  | 1 | 1970 | [6 empty] | 200
1567 |  | 46.5.2 | напорный |  | 1 | 1970 | [6 empty] | 150 | 1
1568 | 46.6 | запорно-регулирующая арматура
1569 |  | 46.6.1 | входная задвижка |  | 1 | 1970 | [5 empty] | ручной | 200 | [6 empty] | замена на задвижку шиберного типа с автоматическим закрыванием
1570 |  | 46.6.2 | задвижка 1 |  | 1 | 1970 | [5 empty] | ручной | 200 | [6 empty] | замена на задвижку шиберного типа
1571 |  | 46.6.3 | задвижка 2 |  | 1 | 1970 | [5 empty] | ручной | 200 | [6 empty] | замена на задвижку шиберного типа
1572 |  | 46.6.4 | обратный клапан 1 |  | 1 | 1970 | [6 empty] | 100 | [6 empty] | замена на тарельчатый обратный клапан с демпфирующим устройством
1573 |  | 46.6.5 | обратный клапан 1 |  | 1 | 1970 | [6 empty] | 100 | [6 empty] | замена на тарельчатый обратный клапан с демпфирующим устройством
1574 |  | 46.6.6 | задвижка 3 |  | 1 | 1970 | [5 empty] | ручной | 150 | [6 empty] | замена на задвижку шиберного типа
1575 |  | 46.6.7 | задвижка 4 |  | 1 | 1970 | [5 empty] | ручной | 150 | [6 empty] | замена на задвижку шиберного типа
1576 |  | 46.6.8 | задвижка 5 |  | 1 | 1970 | [5 empty] | ручной | 150 | [6 empty] | замена на задвижку шиберного типа
1577 |  | 46.6.9 | задвижка 6 |  | 1 | 1970 | [5 empty] | ручной | 150 | [6 empty] | замена на задвижку шиберного типа
1578 |  | 46.6.10 | задвижка 7 |  | 1 | 1970 | [5 empty] | ручной | 150 | [6 empty] | замена на задвижку шиберного типа с электроприводом
1579 | 46.7 | электрооборудование
1580 |  | 46.7.1 | элетрические вводы |  | 1
1581 |  | 46.7.2 | трансформаторная подстанция
1582 |  | 46.7.3 | кабельные силовые линии
1583 |  | 46.7.4 | распределительное устройство
1584 |  | 46.7.5 | освещение |  |  |  |  | 1
1585 | 46.8 | решётки |  | ручная очистка | 1 | 1970 | [13 empty] | установка дробилок производительностью 200 м3/ч
1586 | 46.9 | вентиляция
1587 |  | 46.9.1 | приточная вентиляция машинное отделение | демонтирована, 100% износ, коррозия | [15 empty] | замена вент.установки 12 кВт
1588 |  | 46.9.2 | приточная вентиляция грабельное отделение | [16 empty] | замена вент.установки 12 кВт
1589 |  | 46.9.3 | ввытяжная вентиляция грабельное отделение | [16 empty] | замена вент .установки 1 кВт
1590 | 46.10 | Кран-балка 1 |  | нет | [15 empty] | Замена электротельфера(грузоподъёмность 1 т)
1591 | 46.11 | система учёта |  | нет
1592 |  | 46.11.1 | система учёта напорных параметров | [16 empty] | установка электронных регистраторов
1593 |  | 46.11.2 | система учёта объёмных параметров | [16 empty] | установка расходомеров
1594 |  | 46.11.3 | система учёта э.э. |  | 1
1595 | 46.12 | система сигнализации |  | нет
1596 |  | 46.12.1 | пожарная сигнализация | [16 empty] | система противопожарной защиты
1597 |  | 46.12.2 | охранная сигнализация | [16 empty] | установка охранной сигнализации
1598 |  | 46.12.3 | сигнализация о загазованности | [16 empty] | система контроля загазованности
1599 | 46.13 | управление системой регулирования арматуры |  | нет
1600 | 46.14 | управление системой регулирования э. двигателя |  | нет
1601 | 46.15 | система отопления |  | электрическое |  |  |  | 1,7 | 220 |  | регистры | [8 empty] | установка электроконвекторов 8 кВт
1602 | КНС 25 л/з (по договору) |  |  | ул. Школьная, 173 стр.1 |  | 2003 | [10 empty] | 25 | 0.6 | 0.3
1603 | 49.1 | электронасос 1 |  |  | 1 | 2003 |  | 3 | 380 | Иртыш 30ПФ |  |  |  |  | 1 |  |  |  |  | Погружной насос Grundfos серии S с режущей головкой со вторым резервным насосом
1604 | 49.2 | коллектор
1605 |  | 49.2.1 | входящий |  | 1 | 2003 | [6 empty] | 200
1606 |  | 49.2.2 | напорный |  | 1 | 2003 | [6 empty] | 65 | 1
1607 | 49.3 | запорно-регулирующая арматура
1608 |  | 49.3.1 | входная задвижка | на сетях | 1 | 2003 | [5 empty] | ручной | 200 | [6 empty] | замена на задвижку шиберного типа с автоматическим закрыванием
1609 |  | 49.3.2 | обратный клапан 1 | на сетях | 1 | 2003 | [6 empty] | 80 | [6 empty] | замена на тарельчатый обратный клапан с демпфирующим устройством
1610 | 49.4 | электрооборудование
1611 |  | 49.4.1 | элетрические вводы |  | 1
1612 |  | 49.4.2 | трансформаторная подстанция
1613 |  | 49.4.3 | кабельные силовые линии
1614 |  | 49.4.4 | распределительное устройство
1615 |  | 49.4.5 | освещение |  |  |  |  | 0,1
1616 | 49.5 | решётки |  | ручная очистка | 1 | 2003 | [13 empty] | установка дробилок производительностью 200 м3/ч
1617 | 49.6 | вентиляция
1618 |  | 49.6.1 | приточная вентиляция | естественная | [15 empty] | замена вент.установки 3 кВт
1619 |  | 49.6.2 | ввытяжная вентиляция | [16 empty] | замена вент .установки 0,2 кВт
1620 | 49.7 | Кран-балка 1 |  | нет | [15 empty] | установка электротельфера(грузоподъёмность 0,5 т)
1621 | 49.8 | система учёта |  | нет
1622 |  | 49.8.1 | система учёта напорных параметров | [16 empty] | установка электронных регистраторов
1623 |  | 49.8.2 | система учёта объёмных параметров | [16 empty] | установка расходомеров
1624 |  | 49.8.3 | система учёта э.э. |  | 1
1625 | 49.9 | система сигнализации |  | нет
1626 |  | 49.9.1 | пожарная сигнализация | [16 empty] | система противопожарной защиты
1627 |  | 49.9.2 | охранная сигнализация | [16 empty] | установка охранной сигнализации
1628 |  | 49.9.3 | сигнализация о загазованности | [16 empty] | система контроля загазованности
1629 | 49.10 | управление системой регулирования арматуры |  | нет
1630 | 49.11 | управление системой регулирования э. двигателя |  | нет
1631 | 49.12 | система отопления |  | электрическое |  |  |  | 1,5 | 220 |  | конвектор | [8 empty] | установка электроконвекторов 3 кВт
1632 | КНС пос. Глухое (по договору) |  |  | ул. Дрейера, 1 стр.1 |  | обс. 2003 | [10 empty] | 93.75 | 2.25 | 0.6
1633 | 52.1 | электродвигатель 1 |  |  | 1 |  |  | 5.5 | 380 | АДМ112М4У3 |  |  |  |  | 2
1634 | 52.2 | электродвигатель 2 |  |  | 1 | 2006 |  | 5.5 | 380 | 5АМ112М4У3
1635 | 52.3 | насос 1 |  |  | 1 |  |  |  |  | СМ 100-65-200 |  |  |  |  | 2 |  |  |  |  | Насос Grundfos серии S с горизонтальной сухой установкой
1636 | 52.4 | насос 2 |  |  | 1 |  |  |  |  | СМ 100-65-200 | [9 empty] | Насос Grundfos серии S с горизонтальной сухой установкой
1637 | 52.5 | коллектор
1638 |  | 52.5.1 | входящий |  | 1 | [7 empty] | 200
1639 |  | 52.5.2 | напорный |  | 1 | [7 empty] | 100 | 2
1640 | 52.6 | запорно-регулирующая арматура
1641 |  | 52.6.1 | входная задвижка |  | 1 | [6 empty] | ручной | 200 | [6 empty] | замена на задвижку шиберного типа с автоматическим закрыванием
1642 |  | 52.6.2 | задвижка 1 |  | 1 | [6 empty] | ручной | 100 | [6 empty] | замена на задвижку шиберного типа
1643 |  | 52.6.3 | задвижка 2 |  | 1 | [6 empty] | ручной | 100 | [6 empty] | замена на задвижку шиберного типа
1644 |  | 52.6.4 | обратный клапан 1 |  | 1 | [7 empty] | 100 | [6 empty] | замена на тарельчатый обратный клапан с демпфирующим устройством
1645 |  | 52.6.5 | обратный клапан 2 |  | 1 | [7 empty] | 100 | [6 empty] | замена на тарельчатый обратный клапан с демпфирующим устройством
1646 |  | 52.6.6 | задвижка 3 |  | 1 | [6 empty] | ручной | 80 | [6 empty] | замена на задвижку шиберного типа
1647 |  | 52.6.7 | задвижка 4 |  | 1 | 2009 | [5 empty] | ручной | 80 | [6 empty] | замена на задвижку шиберного типа
1648 |  | 52.6.8 | задвижка 5 |  | 1 | [6 empty] | ручной | 100 | [6 empty] | замена на задвижку шиберного типа
1649 |  | 52.6.9 | задвижка 6 |  | 1 | [6 empty] | ручной | 100 | [6 empty] | замена на задвижку шиберного типа с электроприводом
1650 |  | 52.6.10 | задвижка 7 |  | 1 | [6 empty] | ручной | 100 | [6 empty] | замена на задвижку шиберного типа с электроприводом
1651 | 52.7 | электрооборудование
1652 |  | 52.7.1 | элетрические вводы |  | 2
1653 |  | 52.7.2 | трансформаторная подстанция
1654 |  | 52.7.3 | кабельные силовые линии
1655 |  | 52.7.4 | распределительное устройство
1656 |  | 52.7.5 | освещение |  |  |  |  | 4
1657 | 52.8 | решётки |  | ручная очистка | 1 | [14 empty] | установка дробилок производительностью 200 м3/ч
1658 | 52.9 | вентиляция
1659 |  | 52.9.1 | приточная вентиляция | естественная | [15 empty] | замена вент.установки 12 кВт
1660 |  | 52.9.2 | ввытяжная вентиляция | естественная | [15 empty] | замена вент .установки 1 кВт
1661 | 52.10 | Кран-балка 1 |  | нет | [15 empty] | установка электротельфера(грузоподъёмность 1 т)
1662 | 52.11 | система учёта |  | нет
1663 |  | 52.11.1 | система учёта напорных параметров | [16 empty] | установка электронных регистраторов
1664 |  | 52.11.2 | система учёта объёмных параметров | [16 empty] | установка расходомеров
1665 |  | 52.11.3 | система учёта э.э. |  | 2
1666 | 52.12 | система сигнализации |  | нет
1667 |  | 52.12.1 | пожарная сигнализация | [16 empty] | система противопожарной защиты
1668 |  | 52.12.2 | охранная сигнализация | [16 empty] | установка охранной сигнализации
1669 |  | 52.12.3 | сигнализация о загазованности | [16 empty] | система контроля загазованности
1670 | 52.13 | управление системой регулирования арматуры |  | нет
1671 | 52.14 | управление системой регулирования э. двигателя |  | нет
1672 | 52.15 | система отопления |  | электрическое |  |  |  | 1,5х2 | 220 |  | конвектор | [8 empty] | установка электроконвекторов 6 кВт
1673 | КНС Биржа (по договору) |  |  | ул. Вычегодская, 25 стр.2 |  | обс. 2003 | [10 empty] | 375 | 9 | 0.4
1674 | 53.1 | электродвигатель 1 |  |  | 1 |  |  |  | 380 | [5 empty] | 2
1675 | 53.2 | электродвигатель 2 |  |  | 1 |  |  |  | 380
1676 | 53.3 | насос 1 |  |  | 1 |  |  |  |  | СД 250/22 |  |  |  |  | 2 |  |  |  |  | Насос Grundfos серии S с горизонтальной сухой установкой
1677 | 53.4 | насос 2 |  |  | 1 |  |  |  |  | СД 250/22 | [9 empty] | Насос Grundfos серии S с горизонтальной сухой установкой
1678 | 53.5 | коллектор
1679 |  | 53.5.1 | входящий |  | 1 | [7 empty] | 200
1680 |  | 53.5.2 | напорный |  | 1 | [7 empty] | 150 | 1
1681 | 53.6 | запорно-регулирующая арматура
1682 |  | 53.6.1 | входная задвижка | на сетях | 1 | [6 empty] | ручной | 200 | [6 empty] | замена на задвижку шиберного типа с автоматическим закрыванием
1683 |  | 53.6.2 | задвижка 1 |  | 1 | [6 empty] | ручной | 200 | [6 empty] | замена на задвижку шиберного типа
1684 |  | 53.6.3 | задвижка 2 |  | 1 | [6 empty] | ручной | 200 | [6 empty] | замена на задвижку шиберного типа
1685 |  | 53.6.4 | обратный клапан 1 |  | 1 | [7 empty] | 150 | [6 empty] | замена на тарельчатый обратный клапан с демпфирующим устройством
1686 |  | 53.6.5 | обратный клапан 2 |  | 1 | [7 empty] | 150 | [6 empty] | замена на тарельчатый обратный клапан с демпфирующим устройством
1687 |  | 53.6.6 | задвижка 3 |  | 1 | 2013 | [5 empty] | ручной | 150 | [6 empty] | замена на задвижку шиберного типа
1688 |  | 53.6.7 | задвижка 4 |  | 1 | [6 empty] | ручной | 150 | [6 empty] | замена на задвижку шиберного типа
1689 |  | 53.6.8 | задвижка 5 |  | 1 | [6 empty] | ручной | 150 | [6 empty] | замена на задвижку шиберного типа с электроприводом
1690 | 53.7 | электрооборудование
1691 |  | 53.7.1 | элетрические вводы |  | 1
1692 |  | 53.7.2 | трансформаторная подстанция
1693 |  | 53.7.3 | кабельные силовые линии
1694 |  | 53.7.4 | распределительное устройство
1695 |  | 53.7.5 | освещение |  |  |  |  | 1
1696 | 53.8 | решётки |  | ручная очистка | 1 | [14 empty] | установка дробилок производительностью 200 м3/ч
1697 | 53.9 | вентиляция
1698 |  | 53.9.1 | приточная вентиляция | естественная | [15 empty] | замена вент.установки 12 кВт
1699 |  | 53.9.2 | ввытяжная вентиляция | естественная | [15 empty] | замена вент .установки 1 кВт
1700 | 53.10 | Кран-балка 1 |  | нет | [15 empty] | установка электротельфера(грузоподъёмность 1 т)
1701 | 53.11 | система учёта |  | нет
1702 |  | 53.11.1 | система учёта напорных параметров | [16 empty] | установка электронных регистраторов
1703 |  | 53.11.2 | система учёта объёмных параметров | [16 empty] | установка расходомеров
1704 |  | 53.11.3 | система учёта э.э. |  | 1
1705 | 53.12 | система сигнализации |  | нет
1706 |  | 53.12.1 | пожарная сигнализация | [16 empty] | система противопожарной защиты
1707 |  | 53.12.2 | охранная сигнализация | [16 empty] | установка охранной сигнализации
1708 |  | 53.12.3 | сигнализация о загазованности | [16 empty] | система контроля загазованности
1709 | 53.13 | управление системой регулирования арматуры |  | нет
1710 | 53.14 | управление системой регулирования э. двигателя |  | нет
1711 | 53.15 | система отопления |  | нет | [15 empty] | установка электроконвекторов 8 кВт
1712 | КНС Бакарица (по договору) |  |  | ул. Лесозаводская, 1 стр.1 |  | обс. 2003 | [10 empty] | 75 | 1.8 | 0.6
1713 | 51.1 | электродвигатель 1 |  |  | 1 |  |  | 4 | 380 | АИР100L4 |  |  |  |  | 2
1714 | 51.2 | электродвигатель 2 |  |  | 1 |  |  | 4 | 380 | АИР100L4
1715 | 51.3 | насос 1 |  |  | 1 |  |  |  |  | НС 50/10 |  |  |  |  | 2 |  |  |  |  | Насос Grundfos серии S с горизонтальной сухой установкой
1716 | 51.4 | насос 2 |  |  | 1 |  |  |  |  | СД 50/10 | [9 empty] | Насос Grundfos серии S с горизонтальной сухой установкой
1717 | 51.5 | коллектор
1718 |  | 51.5.1 | входящий |  | 1 | [7 empty] | 300
1719 |  | 51.5.2 | напорный |  | 1 | [7 empty] | 150 | 1
1720 | 51.6 | запорно-регулирующая арматура
1721 |  | 51.6.1 | входная задвижка |  | 1 | [6 empty] | ручной | 300 | [6 empty] | замена на задвижку шиберного типа с автоматическим закрыванием
1722 |  | 51.6.2 | задвижка 1 |  | 1 | [6 empty] | ручной | 200 | [6 empty] | замена на задвижку шиберного типа
1723 |  | 51.6.3 | задвижка 2 |  | 1 | [6 empty] | ручной | 200 | [6 empty] | замена на задвижку шиберного типа
1724 |  | 51.6.4 | обратный клапан 1 |  | 1 | [7 empty] | 100 | [6 empty] | замена на тарельчатый обратный клапан с демпфирующим устройством
1725 |  | 51.6.5 | обратный клапан 2 |  | 1 | [7 empty] | 100 | [6 empty] | замена на тарельчатый обратный клапан с демпфирующим устройством
1726 |  | 51.6.6 | задвижка 3 |  | 1 | 2011 | [5 empty] | ручной | 100 | [6 empty] | замена на задвижку шиберного типа
1727 |  | 51.6.7 | задвижка 4 |  | 1 | [6 empty] | ручной | 100 | [6 empty] | замена на задвижку шиберного типа
1728 |  | 51.6.8 | задвижка 5 |  | 1 | [6 empty] | ручной | 150 | [6 empty] | замена на задвижку шиберного типа
1729 |  | 51.6.9 | задвижка 6 |  | 1 | [6 empty] | ручной | 150 | [6 empty] | замена на задвижку шиберного типа с электроприводом
1730 | 51.7 | электрооборудование
1731 |  | 51.7.1 | элетрические вводы |  | 1
1732 |  | 51.7.2 | трансформаторная подстанция
1733 |  | 51.7.3 | кабельные силовые линии
1734 |  | 51.7.4 | распределительное устройство
1735 |  | 51.7.5 | освещение |  |  |  |  | 0,5
1736 | 51.8 | решётки |  | ручная очистка | 1 | [14 empty] | установка дробилок производительностью 200 м3/ч
1737 | 51.9 | вентиляция
1738 |  | 51.9.1 | приточная вентиляция | естественная | [15 empty] | замена вент.установки 12 кВт
1739 |  | 51.9.2 | ввытяжная вентиляция | естественная | [15 empty] | замена вент .установки 1 кВт
1740 | 51.10 | Кран-балка 1 |  | нет | [15 empty] | установка электротельфера(грузоподъёмность 1 т)
1741 | 51.11 | система учёта |  | нет
1742 |  | 51.11.1 | система учёта напорных параметров | [16 empty] | установка электронных регистраторов
1743 |  | 51.11.2 | система учёта объёмных параметров | [16 empty] | установка расходомеров
1744 |  | 51.11.3 | система учёта э.э. |  | 1
1745 | 51.12 | система сигнализации |  | нет
1746 |  | 51.12.1 | пожарная сигнализация | [16 empty] | система противопожарной защиты
1747 |  | 51.12.2 | охранная сигнализация | [16 empty] | установка охранной сигнализации
1748 |  | 51.12.3 | сигнализация о загазованности | [16 empty] | система контроля загазованности
1749 | 51.13 | управление системой регулирования арматуры |  | нет
1750 | 51.14 | управление системой регулирования э. двигателя |  | нет
1751 | 51.15 | система отопления |  | электрическое |  |  |  | 1,5 | 220 |  | регистры | [8 empty] | установка электроконвекторов 8 кВт
1752 | КОС Краснофлотский (по договору) |  |  | ул. Лермонтова, 51 |  | 1977 | [10 empty] | 75 | 1.8 | 0.3
1753 | 56.1 | электродвигатель 1 |  |  | 1 | 1977 |  | 30 | 380 | 4А200L6У3 |  |  |  |  | 2
1754 | 56.2 | электродвигатель 2 |  |  | 1 | 1977 |  | 30 | 380 | АО-2-81-6
1755 | 56.3 | электродвигатель 3 |  |  | 1 | 1977 |  | 11 | 380 | 4АМ 132 М4 |  |  |  |  | 2
1756 | 56.4 | электродвигатель 4 |  |  | 1 | 1977 |  | 11 | 380 | 4АМ 132 М4
1757 | 56.5 | водокольцевой вакуумный насос 1 |  |  | 1 | 1977 |  |  |  | ВВН-12 |  |  |  |  | 2 | 720 |  |  |  | установка воздуходувки 18 м3/мин
1758 | 56.6 | водокольцевой вакуумный насос 2 |  |  | 1 | 1977 |  |  |  | ВВН-12 | [5 empty] | 720 |  |  |  | установка воздуходувки 18 м3/мин
1759 | 56.7 | насос 1 |  |  | 1 | 1977 |  |  |  | СДВ 50/10 |  |  |  |  | 2 | 80 |  |  |  | Погружной насос Grundfos серии S
1760 | 56.8 | насос 2 |  |  | 1 | 1977 |  |  |  | СДВ 50/10 | [5 empty] | 80 |  |  |  | Погружной насос Grundfos серии S
1761 | 56.9 | коллектор
1762 |  | 56.9.1 | входящий |  | 1 | 1977 | [6 empty] | 100 | 2
1763 |  | 56.9.2 | сброс чистой воды |  | 1 | 1977 | [6 empty] | 100 | 1
1764 |  | 56.9.3 | сброс ила |  | 1 | 1977 | [6 empty] | 150 | 1
1765 | 56.10 | запорно-регулирующая арматура
1766 |  | 56.10.1 | входная задвижка | нет | [15 empty] | замена на задвижку шиберного типа с автоматическим закрыванием
1767 |  | 56.10.2 | задвижка 1 |  | 5 | 1977 | [5 empty] | ручной | 100 | [6 empty] | замена на задвижку шиберного типа с электроприводом
1768 |  | 56.10.3 | задвижка 2 |  | 10 | 1977 | [5 empty] | ручной | 50 | [6 empty] | замена на шаровые краны
1769 | 56.11 | электрооборудование
1770 |  | 56.11.1 | элетрические вводы |  | 1
1771 |  | 56.11.2 | трансформаторная подстанция
1772 |  | 56.11.3 | кабельные силовые линии
1773 |  | 56.11.4 | распределительное устройство
1774 |  | 56.11.5 | освещение |  |  |  |  | 12
1775 | 56.12 | решётки |  | ручная очистка | [15 empty] | установка автоматизированнных решёток с прозором не более 10 мм
1776 | 56.13 | вентиляция
1777 |  | 56.13.1 | приточная вентиляция
1778 |  | 56.13.2 | ввытяжная вентиляция
1779 | 56.14 | Кран-балка 1 |  | нет
1780 | 56.15 | система учёта |  | нет
1781 |  | 56.15.1 | система учёта напорных параметров | [16 empty] | установка электронных регистраторов
1782 |  | 56.15.2 | система учёта объёмных параметров | [16 empty] | установка расходомеров
1783 |  | 56.15.3 | система учёта э.э. |  | 1
1784 | 56.16 | система сигнализации |  | нет
1785 |  | 56.16.1 | пожарная сигнализация | [16 empty] | система противопожарной защиты
1786 |  | 56.16.2 | охранная сигнализация | [16 empty] | установка кнопки тревожной сигнализации
1787 |  | 56.16.3 | сигнализация о загазованности | [16 empty] | система контроля загазованности
1788 | 56.17 | управление системой регулирования арматуры |  | нет
1789 | 56.18 | управление системой регулирования э. двигателя |  | нет
1790 | 56.19 | система отопления |  | электрическая |  |  |  | 12+2х1,5 | 220 |  | бойлер+конвектор | [8 empty] | установка электроконвекторов 20 кВт
1791 | КНС МУП «Стройсервис» |  |  | ул Стрелковая, 4 стр.2 |  | 2003 | [10 empty] | 25 | 0.6 | 0.4
1792 | 38.1 | электронасос 1 |  |  | 1 | 2003 |  |  | 380 | Иртыш 30ПФ |  |  |  |  | 1 |  |  |  |  | Погружной насос Grundfos серии S с режущей головкой со вторым резервным насосом
1793 | 38.2 | коллектор
1794 |  | 38.2.1 | входящий |  | 1 | 2003 | [6 empty] | 150
1795 |  | 38.2.2 | напорный |  | 1 | 2003 | [6 empty] | 75 | 1 | [5 empty] | замена трубопроводов из нержавеющей стали
1796 | 38.3 | запорно-регулирующая арматура
1797 |  | 38.3.1 | входная задвижка | нет | [15 empty] | замена на задвижку шиберного типа с автоматическим закрыванием
1798 |  | 38.3.2 | обратный клапан 1 |  | 1 | 2003 | [6 empty] | 80 | [6 empty] | замена на тарельчатый обратный клапан с демпфирующим устройством
1799 | 38.4 | электрооборудование
1800 |  | 38.4.1 | элетрические вводы |  | 2
1801 |  | 38.4.2 | трансформаторная подстанция
1802 |  | 38.4.3 | кабельные силовые линии
1803 |  | 38.4.4 | распределительное устройство
1804 |  | 38.4.5 | освещение |  |  |  |  | 5
1805 | 38.5 | решётки |  | ручная очистка | 1 | 2003 | [13 empty] | установка сороудерживающей корзины
1806 | 38.6 | вентиляция
1807 |  | 38.6.1 | приточная вентиляция | естественная
1808 |  | 38.6.2 | ввытяжная вентиляция | естественная | [15 empty] | замена вент .установки 0,5 кВт
1809 | 38.7 | Кран-балка 1 |  | нет | [15 empty] | установка электротельфера(грузоподъёмность 0,5 т)
1810 | 38.8 | система учёта |  | нет
1811 |  | 38.8.1 | система учёта напорных параметров | [16 empty] | установка электронных регистраторов
1812 |  | 38.8.2 | система учёта объёмных параметров | [16 empty] | установка расходомеров
1813 |  | 38.8.3 | система учёта э.э. |  | 2
1814 | 38.9 | система сигнализации |  | нет
1815 |  | 38.9.1 | пожарная сигнализация | [16 empty] | система противопожарной защиты
1816 |  | 38.9.2 | охранная сигнализация | [16 empty] | установка охранной сигнализации
1817 |  | 38.9.3 | сигнализация о загазованности | [16 empty] | система контроля загазованности
1818 | 38.10 | управление системой регулирования арматуры |  | нет
1819 | 38.11 | управление системой регулирования э. двигателя |  | нет
1820 | 38.12 | система отопления |  | электрическое |  |  |  | 1,5 | 220 |  | конвектор | [8 empty] | установка электроконвекторов 3 кВт
1821 | Объекты канализационного хозяйства без регистрации
1822 | КНС троллейб. депо |  |  | проезд Бадигина, 19 стр.1 |  | 1974 | [10 empty] | 225 | 5.4 | 1.4
1823 | 5.1 | электродвигатель 1 |  |  | 1 | 1974 |  | 37 | 380 | 4АМ200М4У3 |  |  |  |  | 2
1824 | 5.2 | электродвигатель 2 |  |  | 1 | 1974 |  | 37 | 380 | 4АМ200М4У3
1825 | 5.3 | насос 1 |  |  | 1 | 1974 |  |  |  | СМ-150-125-315/4 |  |  |  |  | 2 |  |  |  |  | Насос Grundfos серии S с горизонтальной сухой установкой
1826 | 5.4 | насос 2 |  |  | 1 | 1974 |  |  |  | ФГ 144/10,5 | [9 empty] | Насос Grundfos серии S с горизонтальной сухой установкой
1827 | 5.5 | коллектор
1828 |  | 5.5.1 | входящий |  | 1 | 1974 | [6 empty] | 250
1829 |  | 5.5.2 | напорный |  | 1 | 1974 | [6 empty] | 250 | 2
1830 | 5.6 | запорно-регулирующая арматура
1831 |  | 5.6.1 | входная задвижка |  | 1 | 1974 | [5 empty] | ручной | 250 | [6 empty] | замена на задвижку шиберного типа с автоматическим закрыванием
1832 |  | 5.6.2 | задвижка 1 |  | 1 | 1974 | [5 empty] | ручной | 200 | [6 empty] | замена на задвижку шиберного типа
1833 |  | 5.6.3 | задвижка 2 |  | 1 | 1997 | [5 empty] | ручной | 200 | [6 empty] | замена на задвижку шиберного типа
1834 |  | 5.6.4 | задвижка 3 |  | 1 | 1974 | [5 empty] | ручной | 200 | [6 empty] | замена на задвижку шиберного типа
1835 |  | 5.6.5 | обратный клапан 1 |  | 1 | 2003 | [6 empty] | 200 | [6 empty] | замена на тарельчатый обратный клапан с демпфирующим устройством
1836 |  | 5.6.6 | обратный клапан 2 |  | 1 | 1974 | [6 empty] | 200 | [6 empty] | замена на тарельчатый обратный клапан с демпфирующим устройством
1837 |  | 5.6.7 | задвижка 4 |  | 1 | 2014 | [5 empty] | ручной | 200 | [6 empty] | замена на задвижку шиберного типа
1838 |  | 5.6.8 | задвижка 5 |  | 1 | 1974 | [5 empty] | ручной | 200 | [6 empty] | замена на задвижку шиберного типа
1839 |  | 5.6.9 | задвижка 6 |  | 1 | 2012 | [5 empty] | ручной | 250 | [6 empty] | замена на задвижку шиберного типа
1840 |  | 5.6.10 | задвижка 7 |  | 1 | 1974 | [5 empty] | ручной | 250 | [6 empty] | замена на задвижку шиберного типа с электроприводом
1841 |  | 5.6.11 | задвижка 8 |  | 1 | 1974 | [5 empty] | ручной | 250 | [6 empty] | замена на задвижку шиберного типа с электроприводом
1842 | 5.9 | электрооборудование | задвижка 10
1843 |  | 5.9.1 | элетрические вводы |  | 2 |  |  |  |  | асб-3Х50+1Х25
1844 |  | 5.9.2 | трансформаторная подстанция
1845 |  | 5.9.3 | кабельные силовые линии
1846 |  | 5.9.4 | распределительное устройство | РУ-0,4 кВ
1847 |  | 5.9.5 | освещение | СПП, ЛПО, СДО. |  |  |  | 5
1848 | 5.10 | решётки |  | ручная очистка | 1 | 1974 | [13 empty] | установка дробилок производительностью 200 м3/ч
1849 | 5.11 | вентиляция
1850 |  | 5.11.1 | приточная вентиляция машинное отделение | не работает, сквозная коррозия воздуховодов | 1 | 1974 |  | 0.25 | 380 | Ц-4-70 | [9 empty] | замена вент.установки 12 кВт
1851 |  | 5.11.2 | приточная вентиляция грабельное отделение |  | 1 | 1974 |  | 0.25 | 380 | Ц-4-70 | [9 empty] | замена вент.установки 12 кВт
1852 |  | 5.11.3 | ввытяжная вентиляция грабельное отделение |  | 1 | 1974 |  | 0.25 | 380 | Ц-4-70 | [9 empty] | замена вент .установки 1 кВт
1853 | 5.12 | Электротельфер 1 |  | грузоподъёмность 1,5 т, неисправен электропривод, ребуктор | 1 | 1974 |  | 2 | 380 | [10 empty] | Замена электротельфера(грузоподъёмность 1,5 т)
1854 | 5.13 | Электротельфер 2 |  | грузоподъёмность 1 т | 1 | 1974 |  | 1.5 | 380 | [10 empty] | Замена электротельфера(грузоподъёмность 1 т)
1855 | 5.14 | система учёта |  | нет
1856 |  | 5.14.1 | система учёта напорных параметров | [16 empty] | установка электронных регистраторов
1857 |  | 5.14.2 | система учёта объёмных параметров | [16 empty] | установка расходомеров
1858 |  | 5.14.3 | система учёта э.э. |  | 2 |  |  |  |  | ЦЭ6803В
1859 | 5.15 | система сигнализации |  | нет
1860 |  | 5.15.1 | пожарная сигнализация | [16 empty] | система противопожарной защиты
1861 |  | 5.15.2 | охранная сигнализация | [16 empty] | установка охранной сигнализации
1862 |  | 5.15.3 | сигнализация о загазованности | [16 empty] | система контроля загазованности
1863 | 5.16 | управление системой регулирования арматуры |  | нет
1864 | 5.17 | управление системой регулирования э. двигателя |  | нет
1865 | 5.18 | система отопления |  | электрическое |  |  |  | 1,6х2 | 220 |  | регистры | [8 empty] | установка электроконвекторов 6 кВт
1866 | КНС Аэропорта |  |  | ул. Авиационная, 7 стр.1 |  | 1982 | [10 empty] | 150 | 3.6 | 1.6
1867 | 35.1 | электродвигатель 1 |  |  | 1 | 1982 |  | 18 | 380 | [5 empty] | 2
1868 | 35.2 | электродвигатель 2 |  |  | 1 | 1982 |  | 30 | 380 | 4АМ180М4
1869 | 35.3 | насос 1 |  |  | 1 | 1982 |  |  |  | 2СМ 100-65-250 |  |  |  |  | 2 |  |  |  |  | Насос Grundfos серии S с горизонтальной сухой установкой
1870 | 35.4 | насос 2 |  |  | 1 | 1982 |  |  |  | СД 250/22,5 | [9 empty] | Насос Grundfos серии S с горизонтальной сухой установкой
1871 | 35.5 | коллектор
1872 |  | 35.5.1 | входящий |  | 1 | 1982 | [6 empty] | 300
1873 |  | 35.5.2 | напорный |  | 1 | 1982 | [6 empty] | 100 | 1
1874 | 35.6 | запорно-регулирующая арматура
1875 |  | 35.6.1 | входная задвижка |  | 1 | 1982 | [5 empty] | ручной | 300 | [6 empty] | замена на задвижку шиберного типа с автоматическим закрыванием
1876 |  | 35.6.2 | задвижка 1 |  | 1 | 1982 | [5 empty] | ручной | 100 | [6 empty] | замена на задвижку шиберного типа
1877 |  | 35.6.3 | задвижка 2 |  | 1 | 1982 | [5 empty] | ручной | 100 | [6 empty] | замена на задвижку шиберного типа
1878 |  | 35.6.4 | обратный клапан 1 |  | 1 | 2012 | [6 empty] | 100 | [6 empty] | замена на тарельчатый обратный клапан с демпфирующим устройством
1879 |  | 35.6.5 | обратный клапан 2 |  | 1 | 1982 | [6 empty] | 100 | [6 empty] | замена на тарельчатый обратный клапан с демпфирующим устройством
1880 |  | 35.6.6 | задвижка 3 |  | 1 | 1982 | [5 empty] | ручной | 100 | [6 empty] | замена на задвижку шиберного типа
1881 |  | 35.6.7 | задвижка 4 |  | 1 | 2015 | [5 empty] | ручной | 100 | [6 empty] | замена на задвижку шиберного типа
1882 |  | 35.6.8 | задвижка 5 |  | 1 | 1982 | [5 empty] | ручной | 100 | [6 empty] | замена на задвижку шиберного типа
1883 |  | 35.6.9 | задвижка 6 |  | 1 | 1982 | [5 empty] | ручной | 100 | [6 empty] | замена на задвижку шиберного типа с электроприводом
1884 | 35.7 | электрооборудование
1885 |  | 35.7.1 | элетрические вводы |  | 2
1886 |  | 35.7.2 | трансформаторная подстанция
1887 |  | 35.7.3 | кабельные силовые линии
1888 |  | 35.7.4 | распределительное устройство
1889 |  | 35.7.5 | освещение |  |  |  |  | 3,5
1890 | 35.8 | решётки |  | ручная очистка | 1 | 1982 | [13 empty] | установка дробилок производительностью 200 м3/ч
1891 | 35.9 | вентиляция
1892 |  | 35.9.1 | приточная вентиляция машинное отделение | не эксплуатируется, 100% износ | 1 | 1982 |  | 0,25 | 380 | Ц-4-70 | [9 empty] | замена вент.установки 12 кВт
1893 |  | 35.9.2 | приточная вентиляция грабельное отделение |  | 1 | 1982 |  | 0,25 | 380 | Ц-4-70 | [9 empty] | замена вент.установки 12 кВт
1894 |  | 35.9.3 | ввытяжная вентиляция грабельное отделение |  | 1 | 1982 |  | 0,25 | 380 | Ц-4-70 | [9 empty] | замена вент .установки 1 кВт
1895 | 35.10 | Кран-балка 1 |  | грузоподъёмность 1,5 т, неисправен электропривод | 1 | 1982 |  | 2.2 | 380 | [10 empty] | Замена электротельфера(грузоподъёмность 1,5 т)
1896 | 35.11 | система учёта |  | нет
1897 |  | 35.11.1 | система учёта напорных параметров | [16 empty] | установка электронных регистраторов
1898 |  | 35.11.2 | система учёта объёмных параметров | [16 empty] | установка расходомеров
1899 |  | 35.11.3 | система учёта э.э. |  | 1
1900 | 35.12 | система сигнализации |  | нет
1901 |  | 35.12.1 | пожарная сигнализация | [16 empty] | система противопожарной защиты
1902 |  | 35.12.2 | охранная сигнализация | [16 empty] | установка охранной сигнализации
1903 |  | 35.12.3 | сигнализация о загазованности | [16 empty] | система контроля загазованности
1904 | 35.13 | управление системой регулирования арматуры |  | нет
1905 | 35.14 | управление системой регулирования э. двигателя |  | нет
1906 | 35.15 | система отопления |  | электрическое |  |  |  | 1,8х2 | 220 |  | регистр | [8 empty] | установка электроконвекторов 8 кВт
1907 | КНС на Мостостроителей |  |  | ул. Мостостроителей, 5 стр.1 |  | 1982 | [10 empty] | 25 | 0.6 | 0.36
1908 | 36.1 | электронасос 1 |  |  | 1 | 1982 |  | 3 | 380 | Иртыш 30ПФ |  |  |  |  | 1 |  |  |  |  | Погружной насос Grundfos серии S с режущей головкой со вторым резервным насосом
1909 | 36.2 | коллектор
1910 |  | 36.2.1 | входящий |  | 1 | 1982 | [6 empty] | 150
1911 |  | 36.2.2 | напорный |  | 1 | 1982 | [6 empty] | 80 | 1 | [5 empty] | замена трубопроводов из нержавеющей стали
1912 | 36.3 | запорно-регулирующая арматура
1913 |  | 36.3.1 | входная задвижка |  | 1 | 1982 | [5 empty] | ручной | 150 | [6 empty] | замена на задвижку шиберного типа с автоматическим закрыванием
1914 |  | 36.3.2 | обратный клапан 1 |  | 1 | 1982 | [6 empty] | 150 | [6 empty] | замена на тарельчатый обратный клапан с демпфирующим устройством
1915 |  | 36.3.3 | задвижка 1 |  | 1 | 1982 | [5 empty] | ручной | 80 | [6 empty] | замена на задвижку шиберного типа с электроприводом
1916 | 36.4 | электрооборудование
1917 |  | 36.4.1 | элетрические вводы |  | 1
1918 |  | 36.4.2 | трансформаторная подстанция
1919 |  | 36.4.3 | кабельные силовые линии
1920 |  | 36.4.4 | распределительное устройство
1921 |  | 36.4.5 | освещение |  |  |  |  | 0,5
1922 | 36.5 | решётки |  | корзина с ручной очисткой | 1 | 1982 | [13 empty] | установка сороудерживающей корзины
1923 | 36.6 | вентиляция
1924 |  | 36.6.1 | приточная вентиляция | естественная
1925 |  | 36.6.2 | ввытяжная вентиляция | естественная | [15 empty] | замена вент .установки 0,5 кВт
1926 | 36.7 | Кран-балка 1 |  | нет | [15 empty] | установка электротельфера(грузоподъёмность 0,5 т)
1927 | 36.8 | система учёта |  | нет
1928 |  | 36.8.1 | система учёта напорных параметров | [16 empty] | установка электронных регистраторов
1929 |  | 36.8.2 | система учёта объёмных параметров | [16 empty] | установка расходомеров
1930 |  | 36.8.3 | система учёта э.э. |  | 1
1931 | 36.9 | система сигнализации |  | нет
1932 |  | 36.9.1 | пожарная сигнализация | [16 empty] | система противопожарной защиты
1933 |  | 36.9.2 | охранная сигнализация | [16 empty] | установка охранной сигнализации
1934 |  | 36.9.3 | сигнализация о загазованности | [16 empty] | система контроля загазованности
1935 | 36.10 | управление системой регулирования арматуры |  | нет
1936 | 36.11 | управление системой регулирования э. двигателя |  | нет
1937 | 36.12 | система отопления |  | электрическое |  |  |  | 1,5 | 220 |  | конвектор | [8 empty] | установка электроконвекторов 3 кВт
1938 | КНС Экономия |  |  | ул. Ладожская, 36 стр.1 |  | 1978 | [10 empty] | 216 | 5.184 | 0.8
1939 | 33.1 | электродвигатель 1 |  |  | 1 | 1978 |  | 55 | 380 | [5 empty] | 2
1940 | 33.2 | электродвигатель 2 |  |  | 1 | 1978 |  | 55 | 380
1941 | 33.3 | электродвигатель 3 |  |  | 1 | 1978 |  | 45 | 380
1942 | 33.4 | насос 1 |  |  | 1 | 1978 |  |  |  | ФГ 144/10,5 |  |  |  |  | 2 |  |  |  |  | Насос Grundfos серии S с горизонтальной сухой установкой
1943 | 33.5 | насос 2 |  |  | 1 | 1978 |  |  |  | ФГ 144/10,5 | [9 empty] | Насос Grundfos серии S с горизонтальной сухой установкой
1944 | 33.6 | насос 3 |  |  | 1 | 1978 |  |  |  | 5Ф6 | [9 empty] | Насос Grundfos серии S с горизонтальной сухой установкой
1945 | 33.7 | коллектор
1946 |  | 33.7.1 | входящий |  | 1 | 1978 | [6 empty] | 350
1947 |  | 33.7.2 | напорный |  | 1 | 1978 | [6 empty] | 200 | 2
1948 | 33.8 | запорно-регулирующая арматура
1949 |  | 33.8.1 | входная задвижка |  | 1 | 1978 | [5 empty] | ручной | 350 | [6 empty] | замена на задвижку шиберного типа с автоматическим закрыванием
1950 |  | 33.8.2 | задвижка 1 |  | 1 | 2012 | [5 empty] | ручной | 125 | [6 empty] | замена на задвижку шиберного типа
1951 |  | 33.8.3 | задвижка 2 |  | 1 | 1978 | [5 empty] | ручной | 125 | [6 empty] | замена на задвижку шиберного типа
1952 |  | 33.8.4 | задвижка 3 |  | 1 | 1978 | [5 empty] | ручной | 125 | [6 empty] | замена на задвижку шиберного типа
1953 |  | 33.8.5 | обратный клапан 1 |  | 1 | 1978 | [6 empty] | 150 | [6 empty] | замена на тарельчатый обратный клапан с демпфирующим устройством
1954 |  | 33.8.6 | обратный клапан 2 |  | 1 | 2011 | [6 empty] | 150 | [6 empty] | замена на тарельчатый обратный клапан с демпфирующим устройством
1955 |  | 33.8.7 | обратный клапан 3 |  | 1 | 1978 | [6 empty] | 150 | [6 empty] | замена на тарельчатый обратный клапан с демпфирующим устройством
1956 |  | 33.8.8 | задвижка 4 |  | 1 | 1978 | [5 empty] | ручной | 150 | [6 empty] | замена на задвижку шиберного типа
1957 |  | 33.8.9 | задвижка 5 |  | 1 | 2008 | [5 empty] | ручной | 150 | [6 empty] | замена на задвижку шиберного типа
1958 |  | 33.8.10 | задвижка 6 |  | 1 | 1978 | [5 empty] | ручной | 150 | [6 empty] | замена на задвижку шиберного типа
1959 |  | 33.8.11 | задвижка 7 |  | 1 | 1978 | [5 empty] | ручной | 200 | [6 empty] | замена на задвижку шиберного типа
1960 |  | 33.8.12 | задвижка 8 |  | 1 | 2006 | [5 empty] | ручной | 200 | [6 empty] | замена на задвижку шиберного типа
1961 |  | 33.8.13 | задвижка 9 |  | 1 | 1978 | [5 empty] | ручной | 200 | [6 empty] | замена на задвижку шиберного типа с электроприводом
1962 |  | 33.8.14 | задвижка 10 |  | 1 | 1978 | [5 empty] | ручной | 200 | [6 empty] | замена на задвижку шиберного типа с электроприводом
1963 | 33.9 | электрооборудование
1964 |  | 33.9.1 | элетрические вводы |  | 2
1965 |  | 33.9.2 | трансформаторная подстанция
1966 |  | 33.9.3 | кабельные силовые линии
1967 |  | 33.9.4 | распределительное устройство
1968 |  | 33.9.5 | освещение |  |  |  |  | 3
1969 | 33.10 | решётки |  | ручная очистка | 1 | 1978 | [13 empty] | установка дробилок производительностью 200 м3/ч
1970 | 33.11 | вентиляция
1971 |  | 33.11.1 | приточная вентиляция машинное отделение | работает не эффективно из-за коррозии воздуховодов | 1 | 1978 |  | 0.25 | 380 | Ц-4-70 | [9 empty] | замена вент.установки 12 кВт
1972 |  | 33.11.2 | приточная вентиляция грабельное отделение |  | 1 | 1978 |  | 0.25 | 380 | Ц-4-70 | [9 empty] | замена вент.установки 12 кВт
1973 |  | 33.11.3 | ввытяжная вентиляция грабельное отделение |  | 1 | 1978 |  | 0.25 | 380 | Ц-4-70 | [9 empty] | замена вент .установки 1 кВт
1974 | 33.12 | Кран-балка 1 |  | нет | [15 empty] | установка электротельфера(грузоподъёмность 1 т)
1975 | 33.13 | система учёта |  | нет
1976 |  | 33.13.1 | система учёта напорных параметров | [16 empty] | установка электронных регистраторов
1977 |  | 33.13.2 | система учёта объёмных параметров | [16 empty] | установка расходомеров
1978 |  | 33.13.3 | система учёта э.э. |  | 2
1979 | 33.14 | система сигнализации |  | нет
1980 |  | 33.14.1 | пожарная сигнализация | [16 empty] | система противопожарной защиты
1981 |  | 33.14.2 | охранная сигнализация | [16 empty] | установка охранной сигнализации
1982 |  | 33.14.3 | сигнализация о загазованности | [16 empty] | система контроля загазованности
1983 | 33.15 | управление системой регулирования арматуры |  | нет
1984 | 33.16 | управление системой регулирования э. двигателя |  | нет
1985 | 33.17 | система отопления |  | электрическое |  |  |  | 1,8х2 | 220 |  | регистры | [8 empty] | установка электроконвекторов 8 кВт
1986 | КНС на Абрамова |  |  | ул. Ф. Абрамова, 19 стр.1 |  | 1993 | [10 empty] | 75 | 1.8 | 0.6
1987 | 32.1 | электродвигатель 1 |  |  | 1 | 1993 |  |  | 380 | [5 empty] | 2
1988 | 32.2 | электродвигатель 2 |  |  | 1 | 1993 |  |  | 380
1989 | 32.3 | насос 1 |  |  | 1 | 1993 |  |  |  | СМ 100-65-250/4 |  |  |  |  | 2 |  |  |  |  | Насос Grundfos серии S с горизонтальной сухой установкой
1990 | 32.4 | насос 2 |  |  | 1 | 1993 |  |  |  | СМ 100-65-250/4 | [9 empty] | Насос Grundfos серии S с горизонтальной сухой установкой
1991 | 32.5 | коллектор
1992 |  | 32.5.1 | входящий |  | 1 | 1993 | [6 empty] | 150
1993 |  | 32.5.2 | напорный |  | 1 | 1993 | [6 empty] | 80 | 1
1994 | 32.6 | запорно-регулирующая арматура
1995 |  | 32.6.1 | входная задвижка |  | 1 | 1993 | [5 empty] | ручной | 150 | [6 empty] | замена на задвижку шиберного типа с автоматическим закрыванием
1996 |  | 32.6.2 | задвижка 1 |  | 1 | 1993 | [5 empty] | ручной | 100 | [6 empty] | замена на задвижку шиберного типа
1997 |  | 32.6.3 | задвижка 2 |  | 1 | 1993 | [5 empty] | ручной | 100 | [6 empty] | замена на задвижку шиберного типа
1998 |  | 32.6.4 | обратный клапан 1 |  | 1 | 1993 | [6 empty] | 100 | [6 empty] | замена на тарельчатый обратный клапан с демпфирующим устройством
1999 |  | 32.6.5 | обратный клапан 2 |  | 1 | 1993 | [6 empty] | 100 | [6 empty] | замена на тарельчатый обратный клапан с демпфирующим устройством
2000 |  | 32.6.6 | задвижка 3 |  | 1 | 2014 | [5 empty] | ручной | 80 | [6 empty] | замена на задвижку шиберного типа
2001 |  | 32.6.7 | задвижка 4 |  | 1 | 1993 | [5 empty] | ручной | 80 | [6 empty] | замена на задвижку шиберного типа
2002 |  | 32.6.8 | задвижка 5 |  | 1 | 1993 | [5 empty] | ручной | 80 | [6 empty] | замена на задвижку шиберного типа с электроприводом
2003 | 32.7 | электрооборудование
2004 |  | 32.7.1 | элетрические вводы |  | 2
2005 |  | 32.7.2 | трансформаторная подстанция
2006 |  | 32.7.3 | кабельные силовые линии
2007 |  | 32.7.4 | распределительное устройство
2008 |  | 32.7.5 | освещение |  |  |  |  | 0,25
2009 | 32.8 | решётки |  | корзина с ручной очисткой | 1 | 1993 | [13 empty] | установка дробилок производительностью 200 м3/ч
2010 | 32.9 | вентиляция
2011 |  | 32.9.1 | приточная вентиляция | естественная | [15 empty] | замена вент.установки 12 кВт
2012 |  | 32.9.2 | ввытяжная вентиляция | естественная | [15 empty] | замена вент .установки 1 кВт
2013 | 32.10 | Кран-балка 1 |  | нет | [15 empty] | установка электротельфера(грузоподъёмность 1 т)
2014 | 32.11 | система учёта |  | нет
2015 |  | 32.11.1 | система учёта напорных параметров | [16 empty] | установка электронных регистраторов
2016 |  | 32.11.2 | система учёта объёмных параметров | [16 empty] | установка расходомеров
2017 |  | 32.11.3 | система учёта э.э. |  | 1
2018 | 32.12 | система сигнализации |  | нет
2019 |  | 32.12.1 | пожарная сигнализация | [16 empty] | система противопожарной защиты
2020 |  | 32.12.2 | охранная сигнализация | [16 empty] | установка охранной сигнализации
2021 |  | 32.12.3 | сигнализация о загазованности | [16 empty] | система контроля загазованности
2022 | 32.13 | управление системой регулирования арматуры |  | нет
2023 | 32.14 | управление системой регулирования э. двигателя |  | нет
2024 | 32.15 | система отопления |  | электрическое |  |  |  | 1,5х2 | 220 |  | конвектор | [8 empty] | установка электроконвекторов 4 кВт
2025 | КНС школы №31 |  |  | пр. Ленинградский, 17 стр.1 |  | 2005 | [10 empty] | 25 | 0.6 | 0.3
2026 | 39.1 | электронасос 1 |  |  | 1 | 2005 |  | 2.2 | 380 | Grundfos SVO14B1D501P |  |  |  |  | 1 |  |  |  |  | Погружной насос Grundfos серии S с режущей головкой со вторым резервным насосом
2027 | 39.2 | коллектор
2028 |  | 39.2.1 | входящий |  | 1 | 2005 | [6 empty] | 150
2029 |  | 39.2.2 | напорный |  | 1 | 2005 | [6 empty] | 75 | 1 | [5 empty] | замена трубопроводов из нержавеющей стали
2030 | 39.3 | запорно-регулирующая арматура
2031 |  | 39.3.1 | входная задвижка | на сетях | 1 | 2005 | [5 empty] | ручной | 150 | [6 empty] | замена на задвижку шиберного типа с автоматическим закрыванием
2032 |  | 39.3.2 | обратный клапан 1 |  | 1 | 2005 | [6 empty] | 80 | [6 empty] | замена на тарельчатый обратный клапан с демпфирующим устройством
2033 |  | 39.3.3 | обратный клапан 2 |  | 1 | 2005 | [6 empty] | 80 | [6 empty] | замена на тарельчатый обратный клапан с демпфирующим устройством
2034 |  | 39.3.4 | задвижка 1 |  | 1 | 2005 | [5 empty] | ручной | 80 | [6 empty] | замена на задвижку шиберного типа
2035 |  | 39.3.5 | задвижка 2 |  | 1 | 2005 | [5 empty] | ручной | 80 | [6 empty] | замена на задвижку шиберного типа с электроприводом
2036 | 39.4 | электрооборудование
2037 |  | 39.4.1 | элетрические вводы |  | 1
2038 |  | 39.4.2 | трансформаторная подстанция
2039 |  | 39.4.3 | кабельные силовые линии
2040 |  | 39.4.4 | распределительное устройство
2041 |  | 39.4.5 | освещение |  |  |  |  | 0,2
2042 | 39.5 | решётки |  | корзина с ручной очисткой | [15 empty] | установка сороудерживающей корзины
2043 | 39.6 | вентиляция
2044 |  | 39.6.1 | приточная вентиляция | естественная
2045 |  | 39.6.2 | ввытяжная вентиляция | естественная | [15 empty] | замена вент .установки 0,5 кВт
2046 | 39.7 | Кран-балка 1 |  | нет | [15 empty] | установка электротельфера(грузоподъёмность 0,5 т)
2047 | 39.8 | система учёта |  | нет
2048 |  | 39.8.1 | система учёта напорных параметров | [16 empty] | установка электронных регистраторов
2049 |  | 39.8.2 | система учёта объёмных параметров | [16 empty] | установка расходомеров
2050 |  | 39.8.3 | система учёта э.э. |  | 1
2051 | 39.9 | система сигнализации |  | нет
2052 |  | 39.9.1 | пожарная сигнализация | [16 empty] | система противопожарной защиты
2053 |  | 39.9.2 | охранная сигнализация | [16 empty] | установка охранной сигнализации
2054 |  | 39.9.3 | сигнализация о загазованности | [16 empty] | система контроля загазованности
2055 | 39.10 | управление системой регулирования арматуры |  | нет
2056 | 39.11 | управление системой регулирования э. двигателя |  | нет
2057 | 39.12 | система отопления |  | электрическое |  |  |  | 1,5 | 220 |  | конвектор | [8 empty] | установка электроконвекторов 3 кВт
2058 | КНС на Пограничной |  |  | ул. Пограничная, 10 стр.1 |  | 2005 | ТП 902-1-133.88 | [9 empty] | 25 | 0.6 | 0.4
2059 | 40.1 | электронасос 1 |  |  | 1 | 2005 |  |  | 380 | Иртыш 30ПФ |  |  |  |  | 1 |  |  |  |  | Погружной насос Grundfos серии S с режущей головкой со вторым резервным насосом
2060 | 40.2 | коллектор
2061 |  | 40.2.1 | входящий |  | 1 | 2005 | [6 empty] | 150
2062 |  | 40.2.2 | напорный |  | 1 | 2005 | [6 empty] | 80 | 1
2063 | 40.3 | запорно-регулирующая арматура
2064 |  | 40.3.1 | входная задвижка | нет | [15 empty] | замена на задвижку шиберного типа с автоматическим закрыванием
2065 |  | 40.3.2 | обратный клапан 1 |  | 1 | 2005 | [6 empty] | 80 | [6 empty] | замена на тарельчатый обратный клапан с демпфирующим устройством
2066 | 40.4 | электрооборудование
2067 |  | 40.4.1 | элетрические вводы |  | 1
2068 |  | 40.4.2 | трансформаторная подстанция
2069 |  | 40.4.3 | кабельные силовые линии
2070 |  | 40.4.4 | распределительное устройство
2071 |  | 40.4.5 | освещение |  |  |  |  | 0,2
2072 | 40.5 | решётки |  | корзина с ручной очисткой | 1 | 2005
2073 | 40.6 | вентиляция
2074 |  | 40.6.1 | приточная вентиляция | естественная
2075 |  | 40.6.2 | ввытяжная вентиляция | естественная | [15 empty] | замена вент .установки 0,5 кВт
2076 | 40.7 | Кран-балка 1 |  | нет | [15 empty] | установка электротельфера(грузоподъёмность 0,5 т)
2077 | 40.8 | система учёта |  | нет
2078 |  | 40.8.1 | система учёта напорных параметров | [16 empty] | установка электронных регистраторов
2079 |  | 40.8.2 | система учёта объёмных параметров | [16 empty] | установка расходомеров
2080 |  | 40.8.3 | система учёта э.э. |  | 1
2081 | 40.9 | система сигнализации |  | нет
2082 |  | 40.9.1 | пожарная сигнализация | [16 empty] | система противопожарной защиты
2083 |  | 40.9.2 | охранная сигнализация | [16 empty] | установка охранной сигнализации
2084 |  | 40.9.3 | сигнализация о загазованности | [16 empty] | система контроля загазованности
2085 | 40.10 | управление системой регулирования арматуры |  | нет
2086 | 40.11 | управление системой регулирования э. двигателя |  | нет
2087 | 40.12 | система отопления |  | электрическое |  |  |  | 1,5х2 | 220 |  | конвектор | [8 empty] | установка электроконвекторов 3 кВт
2088 | РНС-Гидролизн. (по договору) |  |  | ул. Менделеева, 2 стр.7 |  | обс. 2002 | [10 empty] | 600 | 14.4 | 5.4
2089 | 42.1 | электродвигатель 1 |  |  | 1 |  |  | 30 | 380 | А180М4У3 |  |  |  |  | 2
2090 | 42.2 | электродвигатель 2 |  |  | 1 |  |  | 110 | 380
2091 | 42.3 | электродвигатель 3 |  |  | 1 |  |  | 75 | 380
2092 | 42.4 | насос 1 |  |  | 1 |  |  |  |  | СД 250/22,5 |  |  |  |  | 2 |  |  |  |  | Насос Grundfos серии S с горизонтальной сухой установкой
2093 | 42.5 | насос 2 |  |  | 1 |  |  |  |  | СД 800/32 | [9 empty] | Насос Grundfos серии S с горизонтальной сухой установкой
2094 | 42.6 | насос 3 |  |  | 1 |  |  |  |  | СД 450/22,5 | [9 empty] | Насос Grundfos серии S с горизонтальной сухой установкой
2095 | 42.7 | коллектор
2096 |  | 42.7.1 | входящий |  | 1 | [7 empty] | 600
2097 |  | 42.7.2 | напорный | одна ветка заглушена из-за аварии на сетях | 1 | [7 empty] | 400 | 2
2098 | 42.8 | запорно-регулирующая арматура
2099 |  | 42.8.1 | входная задвижка |  | 1 | [6 empty] | ручной | 600 | [6 empty] | замена на задвижку шиберного типа с автоматическим закрыванием
2100 |  | 42.8.2 | задвижка 1 |  | 1 | [6 empty] | ручной | 250 | [6 empty] | замена на задвижку шиберного типа
2101 |  | 42.8.3 | задвижка 2 |  | 1 | [6 empty] | ручной | 250 | [6 empty] | замена на задвижку шиберного типа
2102 |  | 42.8.4 | задвижка 3 |  | 1 | [6 empty] | ручной | 250 | [6 empty] | замена на задвижку шиберного типа
2103 |  | 42.8.5 | обратный клапан 1 |  | 1 | [7 empty] | 200 | [6 empty] | замена на шаровый обратный клапан с демпфирующим устройством
2104 |  | 42.8.6 | обратный клапан 2 |  | 1 | [7 empty] | 200 | [6 empty] | замена на шаровый обратный клапан с демпфирующим устройством
2105 |  | 42.8.7 | обратный клапан 3 |  | 1 | [7 empty] | 200 | [6 empty] | замена на шаровый обратный клапан с демпфирующим устройством
2106 |  | 42.8.8 | задвижка 4 |  | 1 | [6 empty] | ручной | 200 | [6 empty] | замена на задвижку шиберного типа
2107 |  | 42.8.9 | задвижка 5 |  | 1 | [6 empty] | ручной | 200 | [6 empty] | замена на задвижку шиберного типа
2108 |  | 42.8.10 | задвижка 6 |  | 1 | [6 empty] | ручной | 200 | [6 empty] | замена на задвижку шиберного типа
2109 |  | 42.8.11 | задвижка 7 |  | 1 | [6 empty] | ручной | 400 | [6 empty] | замена на задвижку шиберного типа
2110 |  | 42.8.12 | задвижка 8 |  | 1 | [6 empty] | ручной | 400 | [6 empty] | замена на задвижку шиберного типа
2111 |  | 42.8.13 | задвижка 9 |  | 1 | [6 empty] | ручной | 400 | [6 empty] | замена на задвижку шиберного типа с электроприводом
2112 |  | 42.8.14 | задвижка 10 |  | 1 | [6 empty] | ручной | 400 | [6 empty] | замена на задвижку шиберного типа с электроприводом
2113 | 42.9 | электрооборудование
2114 |  | 42.9.1 | элетрические вводы |  | 2
2115 |  | 42.9.2 | трансформаторная подстанция
2116 |  | 42.9.3 | кабельные силовые линии
2117 |  | 42.9.4 | распределительное устройство
2118 |  | 42.9.5 | освещение |  |  |  |  | 10
2119 | 42.10 | решётки |  | ручная очистка | 1 | [14 empty] | установка автоматизированнных решёток с прозором не более 50 мм
2120 | 42.11 | вентиляция
2121 |  | 42.11.1 | приточная вентиляция машинное отделение | демонтирована, 100% износ, коррозия | [15 empty] | замена вент.установки 20 кВт
2122 |  | 42.11.2 | приточная вентиляция грабельное отделение | [16 empty] | замена вент.установки 20 кВт
2123 |  | 42.11.3 | ввытяжная вентиляция грабельное отделение | [16 empty] | замена вент .установки 1,5 кВт
2124 | 42.12 | Электротельфер 1 |  | грузоподъёмность 1,5 т | 1 |  |  | 2.2 | 380 | [10 empty] | Замена электротельфера(грузоподъёмность 1,5 т)
2125 | 42.13 | Электротельфер 2 |  | грузоподъёмность 1,5 т | 1 |  |  | 2.2 | 380 | [10 empty] | Замена электротельфера(грузоподъёмность 1,5 т)
2126 | 42.14 | Электротельфер 3 |  | грузоподъёмность 1 т, неисправен редуктор, неисправен электропривод | 1 |  |  | 1.7 | 380 | [10 empty] | Замена электротельфера(грузоподъёмность 1 т)
2127 | 42.15 | система учёта |  | нет
2128 |  | 42.15.1 | система учёта напорных параметров | [16 empty] | установка электронных регистраторов
2129 |  | 42.15.2 | система учёта объёмных параметров | [16 empty] | установка расходомеров
2130 |  | 42.15.3 | система учёта э.э.
2131 | 42.16 | система сигнализации |  | нет
2132 |  | 42.16.1 | пожарная сигнализация | [16 empty] | система противопожарной защиты
2133 |  | 42.16.2 | охранная сигнализация | [16 empty] | установка охранной сигнализации
2134 |  | 42.16.3 | сигнализация о загазованности | [16 empty] | система контроля загазованности
2135 | 42.17 | управление системой регулирования арматуры |  | нет
2136 | 42.18 | управление системой регулирования э. двигателя |  | нет
2137 | 42.19 | система отопления |  | электрическое |  |  |  | 1,5х4+1,6х3 | 220 |  | конвектор+ регистры | [8 empty] | установка электроконвекторов 20 кВт
2138 | КНС 25 л/з (по договору) |  |  | ул. Пионерская, 142 стр.1 |  | 2005 | [10 empty] | 25 | 0.6 | 0.2
2139 | 48.1 | электронасос 1 |  |  | 1 | 2005 |  | 3 | 380 | Иртыш 30ПФ |  |  |  |  | 1 |  |  |  |  | Погружной насос Grundfos серии S с режущей головкой со вторым резервным насосом
2140 | 48.7 | коллектор
2141 |  | 48.7.1 | входящий |  | 1 | 2005 | [6 empty] | 150
2142 |  | 48.7.2 | напорный |  | 1 | 2005 | [6 empty] | 65 | 1
2143 | 48.8 | запорно-регулирующая арматура
2144 |  | 48.8.1 | входная задвижка | нет | [15 empty] | замена на задвижку шиберного типа с автоматическим закрыванием
2145 |  | 48.8.2 | обратный клапан 1 |  | 1 | 2005 | [6 empty] | 80 | [6 empty] | замена на тарельчатый обратный клапан с демпфирующим устройством
2146 | 48.9 | электрооборудование
2147 |  | 48.9.1 | элетрические вводы |  | 1
2148 |  | 48.9.2 | трансформаторная подстанция
2149 |  | 48.9.3 | кабельные силовые линии
2150 |  | 48.9.4 | распределительное устройство
2151 |  | 48.9.5 | освещение |  | 1 |  |  | 0,2
2152 | 48.10 | решётки |  | ручная очистка |  | 2005 | [13 empty] | установка сороудерживающей корзины
2153 | 48.11 | вентиляция
2154 |  | 48.11.1 | приточная вентиляция | естественная
2155 |  | 48.11.2 | ввытяжная вентиляция | [16 empty] | монтаж вент .установки 0,5 кВт
2156 | 48.12 | Кран-балка 1 | [17 empty] | установка электротельфера(грузоподъёмность 0,5 т)
2157 | 48.15 | система учёта |  | нет
2158 |  | 48.15.1 | система учёта напорных параметров | [16 empty] | установка электронных регистраторов
2159 |  | 48.15.2 | система учёта объёмных параметров | [16 empty] | установка расходомеров
2160 |  | 48.15.3 | система учёта э.э. |  | 1
2161 | 48.16 | система сигнализации |  | нет
2162 |  | 48.16.1 | пожарная сигнализация | [16 empty] | система противопожарной защиты
2163 |  | 48.16.2 | охранная сигнализация | [16 empty] | установка охранной сигнализации
2164 |  | 48.16.3 | сигнализация о загазованности | [16 empty] | система контроля загазованности
2165 | 48.17 | управление системой регулирования арматуры |  | нет
2166 | 48.18 | управление системой регулирования э. двигателя |  | нет
2167 | 48.19 | система отопления |  | электрическое |  |  |  | 1,5 | 220 |  | конвектор | [8 empty] | установка электроконвекторов 3 кВт
2168 | КНС №1 о. Краснофлотский (по договору) |  |  | ул. Песчаная, 47 стр.2 |  | обс. 2004 | ТП 903-4-9 | [9 empty] | 75 | 1.8 | 0.3
2169 | 54.1 | электродвигатель 1 |  |  | 1 |  |  |  | 380 | [5 empty] | 2
2170 | 54.2 | электродвигатель 2 |  |  | 1 |  |  |  | 380
2171 | 54.3 | насос 1 |  |  | 1 |  |  |  |  | НС 50/10 |  |  |  |  | 2 |  |  |  |  | Насос Grundfos серии S с горизонтальной сухой установкой
2172 | 54.4 | насос 2 |  |  | 1 |  |  |  |  | НС 50/10 | [9 empty] | Насос Grundfos серии S с горизонтальной сухой установкой
2173 | 54.5 | коллектор
2174 |  | 54.5.1 | входящий |  | 1 | [7 empty] | 250
2175 |  | 54.5.2 | напорный |  | 1 | [7 empty] | 150 | 2
2176 | 54.6 | запорно-регулирующая арматура
2177 |  | 54.6.1 | входная задвижка | на сетях | 1 | [6 empty] | ручной | 250 | [6 empty] | замена на задвижку шиберного типа с автоматическим закрыванием
2178 |  | 54.6.2 | задвижка 1 |  | 1 | [6 empty] | ручной | 150 | [6 empty] | замена на задвижку шиберного типа
2179 |  | 54.6.3 | задвижка 2 |  | 1 | [6 empty] | ручной | 150 | [6 empty] | замена на задвижку шиберного типа
2180 |  | 54.6.4 | обратный клапан 1 |  | 1 | [7 empty] | 150 | [6 empty] | замена на тарельчатый обратный клапан с демпфирующим устройством
2181 |  | 54.6.5 | обратный клапан 2 |  | 1 | [7 empty] | 150 | [6 empty] | замена на тарельчатый обратный клапан с демпфирующим устройством
2182 |  | 54.6.6 | задвижка 3 |  | 1 | [6 empty] | ручной | 150 | [6 empty] | замена на задвижку шиберного типа
2183 |  | 54.6.7 | задвижка 4 |  | 1 | [6 empty] | ручной | 150 | [6 empty] | замена на задвижку шиберного типа
2184 |  | 54.6.8 | задвижка 5 |  | 1 | [6 empty] | ручной | 150 | [6 empty] | замена на задвижку шиберного типа с электроприводом
2185 | 54.7 | электрооборудование
2186 |  | 54.7.1 | элетрические вводы |  | 1
2187 |  | 54.7.2 | трансформаторная подстанция
2188 |  | 54.7.3 | кабельные силовые линии
2189 |  | 54.7.4 | распределительное устройство
2190 |  | 54.7.5 | освещение |  |  |  |  | 3
2191 | 54.8 | решётки |  | ручная очистка | 1 | [14 empty] | установка дробилок производительностью 200 м3/ч
2192 | 54.9 | вентиляция
2193 |  | 54.9.1 | приточная вентиляция | естественная | [15 empty] | замена вент.установки 12 кВт
2194 |  | 54.9.2 | ввытяжная вентиляция | естественная | [15 empty] | замена вент .установки 1 кВт
2195 | 54.10 | Электротельфер 1 |  | грузоподъёмность 1,5 т, неисправен редуктор | 1 |  |  | 2.2 | 380 | [10 empty] | Замена электротельфера(грузоподъёмность 1,5 т)
2196 | 54.11 | система учёта |  | нет
2197 |  | 54.11.1 | система учёта напорных параметров | [16 empty] | установка электронных регистраторов
2198 |  | 54.11.2 | система учёта объёмных параметров | [16 empty] | установка расходомеров
2199 |  | 54.11.3 | система учёта э.э. |  | 1
2200 | 54.12 | система сигнализации |  | нет
2201 |  | 54.12.1 | пожарная сигнализация | [16 empty] | система противопожарной защиты
2202 |  | 54.12.2 | охранная сигнализация | [16 empty] | установка охранной сигнализации
2203 |  | 54.12.3 | сигнализация о загазованности | [16 empty] | система контроля загазованности
2204 | 54.13 | управление системой регулирования арматуры |  | нет
2205 | 54.14 | управление системой регулирования э. двигателя |  | нет
2206 | 54.15 | система отопления |  | электрическое |  |  |  | 1,5 | 220 |  | регистры | [8 empty] | установка электроконвекторов 6 кВт
2207 | КНС №2 о. Краснофлотский (по договору) |  |  | ул. Лермонтова, 31 стр.2 |  | обс. 2004 | ТП 903-4-9 | [9 empty] | 75 | 1.8 | 0.2
2208 | 55.1 | электродвигатель 1 |  |  | 1 |  |  | 4 | 380 | АИР100L4 |  |  |  |  | 2
2209 | 55.2 | электродвигатель 2 |  |  | 1 |  |  | 4 | 380 | АИР100L4
2210 | 55.3 | насос 1 |  |  | 1 |  |  |  |  | НС 50/10 |  |  |  |  | 2 |  |  |  |  | Насос Grundfos серии S с горизонтальной сухой установкой
2211 | 55.4 | насос 2 |  |  | 1 |  |  |  |  | НС 50/10 | [9 empty] | Насос Grundfos серии S с горизонтальной сухой установкой
2212 | 55.5 | коллектор
2213 |  | 55.5.1 | входящий |  | 1 | [7 empty] | 250
2214 |  | 55.5.2 | напорный |  | 1 | [7 empty] | 100 | 1
2215 | 55.6 | запорно-регулирующая арматура
2216 |  | 55.6.1 | входная задвижка |  | 1 | [6 empty] | ручной | 250 | [6 empty] | замена на задвижку шиберного типа с автоматическим закрыванием
2217 |  | 55.6.2 | задвижка 1 |  | 1 | [6 empty] | ручной | 150 | [6 empty] | замена на задвижку шиберного типа
2218 |  | 55.6.3 | задвижка 2 |  | 1 | [6 empty] | ручной | 150 | [6 empty] | замена на задвижку шиберного типа
2219 |  | 55.6.4 | обратный клапан 1 |  | 1 | [7 empty] | 100 | [6 empty] | замена на тарельчатый обратный клапан с демпфирующим устройством
2220 |  | 55.6.5 | обратный клапан 2 |  | 1 | [7 empty] | 100 | [6 empty] | замена на тарельчатый обратный клапан с демпфирующим устройством
2221 |  | 55.6.6 | задвижка 3 |  | 1 | [6 empty] | ручной | 100 | [6 empty] | замена на задвижку шиберного типа
2222 |  | 55.6.7 | задвижка 4 |  | 1 | [6 empty] | ручной | 100 | [6 empty] | замена на задвижку шиберного типа
2223 |  | 55.6.8 | задвижка 5 |  | 1 | [6 empty] | ручной | 100 | [6 empty] | замена на задвижку шиберного типа с электроприводом
2224 |  | 55.6.9 | задвижка 6 |  | 1 | [6 empty] | ручной | 100 | [6 empty] | замена на задвижку шиберного типа с электроприводом
2225 | 55.7 | электрооборудование
2226 |  | 55.7.1 | элетрические вводы |  | 1
2227 |  | 55.7.2 | трансформаторная подстанция
2228 |  | 55.7.3 | кабельные силовые линии
2229 |  | 55.7.4 | распределительное устройство
2230 |  | 55.7.5 | освещение |  |  |  |  | 1
2231 | 55.8 | решётки |  | ручная очистка | 1 | [14 empty] | установка дробилок производительностью 200 м3/ч
2232 | 55.9 | вентиляция
2233 |  | 55.9.1 | приточная вентиляция | естественная | [15 empty] | замена вент.установки 12 кВт
2234 |  | 55.9.2 | ввытяжная вентиляция | естественная | [15 empty] | замена вент .установки 1 кВт
2235 | 55.10 | Кран-балка 1 |  | нет | [15 empty] | установка электротельфера(грузоподъёмность 1 т)
2236 | 55.11 | система учёта |  | нет
2237 |  | 55.11.1 | система учёта напорных параметров | [16 empty] | установка электронных регистраторов
2238 |  | 55.11.2 | система учёта объёмных параметров | [16 empty] | установка расходомеров
2239 |  | 55.11.3 | система учёта э.э. |  | 1
2240 | 55.12 | система сигнализации |  | нет
2241 |  | 55.12.1 | пожарная сигнализация | [16 empty] | система противопожарной защиты
2242 |  | 55.12.2 | охранная сигнализация | [16 empty] | установка охранной сигнализации
2243 |  | 55.12.3 | сигнализация о загазованности | [16 empty] | система контроля загазованности
2244 | 55.13 | управление системой регулирования арматуры |  | нет
2245 | 55.14 | управление системой регулирования э. двигателя |  | нет
2246 | 55.15 | система отопления |  | электрическое |  |  |  | 1,75х2 | 220 |  | конвектор | [8 empty] | установка электроконвекторов 6 кВт
2247 | КНС Коммунальная |  |  | ул. Коммунальная, 5 стр. 1 |  | 2013 | [10 empty] | 7.5 | 0.18 | 0.12
2248 | 59.1 | электронасос 1 |  |  | 1 | 2013 |  | 4.5 | 380 | Grundfos SL1.50.65.30.2.50D |  |  |  |  | 2 |  |  |  |  | Погружной насос Grundfos серии S с режущей головкой
2249 | 59.2 | электронасос 2 |  |  | 1 | 2013 |  | 4.5 | 380 | Grundfos SL1.50.65.30.2.50D | [9 empty] | Погружной насос Grundfos серии S с режущей головкой
2250 | 59.3 | коллектор
2251 |  | 59.3.1 | входящий |  | 1 | 2013 | [6 empty] | 250
2252 |  | 59.3.2 | напорный |  | 1 | 2013 | [6 empty] | 100 | 1
2253 | 59.3 | запорно-регулирующая арматура
2254 |  | 59.3.1 | входная задвижка | на сетях | 1 | 2013 | [5 empty] | ручной | 250 | [6 empty] | замена на задвижку шиберного типа с автоматическим закрыванием
2255 |  | 59.3.2 | обратный клапан 1 |  | 1 | 2013 | [6 empty] | 80 | [6 empty] | замена на тарельчатый обратный клапан с демпфирующим устройством
2256 |  | 59.3.3 | обратный клапан 2 |  | 1 | 2013 | [6 empty] | 80 | [6 empty] | замена на тарельчатый обратный клапан с демпфирующим устройством
2257 |  | 59.3.4 | задвижка 5 |  | 1 | 2013 | [5 empty] | ручной | 80 | [6 empty] | замена на задвижку шиберного типа
2258 |  | 59.3.5 | задвижка 6 |  | 1 | 2013 | [5 empty] | ручной | 80 | [6 empty] | замена на задвижку шиберного типа с электроприводом
2259 | 59.4 | электрооборудование
2260 |  | 59.4.1 | элетрические вводы |  | 2
2261 |  | 59.4.2 | трансформаторная подстанция
2262 |  | 59.4.3 | кабельные силовые линии
2263 |  | 59.4.4 | распределительное устройство
2264 |  | 59.4.5 | освещение
2265 | 59.5 | решётки |  | корзина с ручной очисткой | 1 | 2013 | [13 empty] | установка дробилок производительностью 200 м3/ч
2266 | 59.6 | вентиляция
2267 |  | 59.6.1 | приточная вентиляция | естественная
2268 |  | 59.6.2 | ввытяжная вентиляция | естественная | [15 empty] | замена вент .установки 0,5 кВт
2269 | 59.7 | Кран-балка 1 |  | нет | [15 empty] | установка электротельфера(грузоподъёмность 0,5 т)
2270 | 59.9 | система учёта |  | нет
2271 |  | 59.9.1 | система учёта напорных параметров | [16 empty] | установка электронных регистраторов
2272 |  | 59.9.2 | система учёта объёмных параметров | [16 empty] | установка расходомеров
2273 |  | 59.9.3 | система учёта э.э. |  | 1
2274 | 59.10 | система сигнализации |  | нет
2275 |  | 59.10.1 | пожарная сигнализация | [16 empty] | система противопожарной защиты
2276 |  | 59.10.2 | охранная сигнализация | [16 empty] | установка охранной сигнализации
2277 |  | 59.10.3 | сигнализация о загазованности | [16 empty] | система контроля загазованности
2278 | 59.11 | управление системой регулирования арматуры |  | нет
2279 | 59.12 | управление системой регулирования э. двигателя |  | нет
2280 | 59.13 | система отопления |  | электрическое |  |  |  | 1,5 | 220 |  | конвектор | [8 empty] | установка электроконвекторов 2 кВт
2281 | КНС Гуливер |  |  | ул. Стрелковая, 8-й проезд |  | 2013 | Поток 7.5/3.5(2)-1.5-4.7
| 59.1 | электронасос 1 |  |  | 1 | 2013 |  | 2.2 | 380 | Grundfos SEG.40.09.2.50B |  |  |  |  | 2 |  |  |  |  | Погружной насос Grundfos серии S с режущей головкой
| 59.2 | электронасос 2 |  |  | 1 | 2013 |  | 2.2 | 380 | Grundfos SEG.40.09.2.50B | [9 empty] | Погружной насос Grundfos серии S с режущей головкой
| 59.3 | коллектор
|  | 59.3.1 | входящий |  | 1 | 2013 | [6 empty] | 200
|  | 59.3.2 | напорный |  | 1 | 2013 | [6 empty] | 50 | 1
| 59.3 | запорно-регулирующая арматура
|  | 59.3.1 | входная задвижка | на сетях | 1 | 2013 | [5 empty] | ручной | 200 | [6 empty] | замена на задвижку шиберного типа с автоматическим закрыванием
|  | 59.3.2 | обратный клапан 1 |  | 1 | 2013 | [6 empty] | 50 | [6 empty] | замена на тарельчатый обратный клапан с демпфирующим устройством
|  | 59.3.3 | обратный клапан 2 |  | 1 | 2013 | [6 empty] | 50 | [6 empty] | замена на тарельчатый обратный клапан с демпфирующим устройством
|  | 59.3.4 | задвижка 5 |  | 1 | 2013 | [5 empty] | ручной | 50 | [6 empty] | замена на задвижку шиберного типа
|  | 59.3.5 | задвижка 6 |  | 1 | 2013 | [5 empty] | ручной | 50 | [6 empty] | замена на задвижку шиберного типа с электроприводом
| 59.4 | электрооборудование
|  | 59.4.1 | элетрические вводы |  | 1
|  | 59.4.2 | трансформаторная подстанция
|  | 59.4.3 | кабельные силовые линии
|  | 59.4.4 | распределительное устройство
|  | 59.4.5 | освещение |  |  |  |  | 0,1
| 59.5 | решётки |  | корзина с ручной очисткой | 1 | 2013
| 59.6 | вентиляция
|  | 59.6.1 | приточная вентиляция | естественная
|  | 59.6.2 | ввытяжная вентиляция | с резервуара |  |  |  | 0.08 | 220 | [10 empty] | замена вент .установки 0,5 кВт
| 59.7 | Кран-балка 1 |  | нет
| 59.9 | система учёта |  | нет
|  | 59.9.1 | система учёта напорных параметров | [16 empty] | установка электронных регистраторов
|  | 59.9.2 | система учёта объёмных параметров | [16 empty] | установка расходомеров
|  | 59.9.3 | система учёта э.э. |  | 1
| 59.10 | система сигнализации |  | нет
|  | 59.10.1 | пожарная сигнализация | [16 empty] | система противопожарной защиты
|  | 59.10.2 | охранная сигнализация | [16 empty] | установка охранной сигнализации
|  | 59.10.3 | сигнализация о загазованности | [16 empty] | система контроля загазованности
| 59.11 | управление системой регулирования арматуры |  | нет
| 59.12 | управление системой регулирования э. двигателя |  | нет
| 59.13 | система отопления |  | электрическое | 2 |  |  | 1,5х2 | 220 | ПЭТ-4 | конвектор | [8 empty] | установка электроконвекторов 2 кВт
Остаточная балансовая стоимость Иного имущества (Движимое имущество КНС) по состоянию на 01.07.2017 года составляет: 209 1396,31 рублей

## Колонки и гидранты
Сведения о составе и описание иного имущества
№ | Инвентарный номер | Наименование
Сооружения
1 | 30249 | Водоколонка ул.Дрейера,55,к.1
2 | 30246 | Водоколонка ул.Дрейера,47,к.2
3 | 30204 | Водоколонка ул.Дрейера,35а
4 | 30189 | Водоколонка ул.Дрейера,23
5 | 30198 | Водоколонка ул.Дрейера,19
6 | 30216 | Водоколонка ул.Доковская,7
7 | 30193 | Водоколонка ул.Доковская,35
8 | 30191 | Водоколонка ул.Доковская,34
9 | 30188 | Водоколонка ул.Дежневцев,30
10 | 30187 | Водоколонка ул.Дежневцев,20
11 | 30185 | Водоколонка ул.Дежневцев,14
12 | 30186 | Водоколонка ул.Дежневцев 14,к.4
13 | 30170 | Водоколонка ул.Абрамова-ул.Энтузиастов
14 | 30233 | Водоколонка ул.100Дивизии,7
15 | 30175 | Водоколонка ул.100 Дивизии,2
16 | 30226 | Водоколонка ул.100 дивизии,13
17 | 30244 | Водоколонка ул.100 Дивизии,10
18 | 30182 | Водоколонка пр.Северный,47
19 | 30139 | Водоколонка пр.Северный,26
20 | 30224 | Водоколонка пр.Обводный канал,8,к.3
21 | 30179 | Водоколонка пр.Обв.канал,60,к.4
22 | 30208 | Водоколонка пр.Новый,9
23 | 30248 | Водоколонка пр.Новый,15
24 | 30222 | Водоколонка пр.Новгородский-ул.Красноармейская
25 | 30220 | Водоколонка пр.Ленинградский,57
26 | 30155 | Водоколонка пр.Ленинградский,415
27 | 30184 | Водоколонка пр.Ленинградский,387
28 | 30160 | Водоколонка пр.Ленинградский,379
29 | 30172 | Водоколонка пр.Ленинградский,362
30 | 30178 | Водоколонка пр.Ленинградский,288
31 | 30133 | Водоколонка пр.Ленинградский,240
32 | 30148 | Водоколонка пр.Ленинградский -ул.Кооперативная
33 | 30265 | Водоколонка по ул.Погр.46
34 | 30266 | Водоколонка по ул.Погр.27
35 | 30264 | Водоколонка по ул.Погр.23
36 | 30261 | Водоколон.по улЧкалова18а
37 | 30262 | Водоколон.по улПолярная25
38 | 30167 | Водоколонка ул.Дачная,35
39 | 30168 | Водоколонка ул.Дачная,25
40 | 30169 | Водоколонка ул.Дачная,11
41 | 30205 | Водоколонка ул.Гвардейская,4
42 | 30197 | Водоколонка ул.Вычегодская,9,к.1
43 | 30190 | Водоколонка ул.Вычегодская,23
44 | 30150 | Водоколонка ул.Вычегодская,13,к.1
45 | 30195 | Водоколонка ул.Восточная,8
46 | 30215 | Водоколонка ул.Восточная,1в
47 | 30218 | Водоколонка ул.Восточная,18
48 | 30219 | Водоколонка ул.Володарского,58
49 | 30225 | Водоколонка ул.Валявкина-1Банный пер.
50 | 30217 | Водоколонка ул.Большеземельская,3
51 | 30212 | Водоколонка ул.Беломорская,2
52 | 30199 | Водоколонка ул.Беломорская,19
53 | 30201 | Водоколонка ул.Баумана,12
54 | 30174 | Водоколонка ул.Балтийская,17
55 | 30173 | Водоколонка ул.Арктическая,5
56 | 30152 | Водоколонка ул.Арктическая,15
57 | 30153 | Водоколонка ул.Аллейная,21
58 | 30232 | Водоколонка ул.Аллейная,12
59 | 30176 | Водоколонка ул.Адмиралтейская,15
60 | 30235 | Водоколонка ул.Адм.Макарова,36
61 | 30242 | Водоколонка ул.Адм.Макарова,30
62 | 30254 | Водоколонка ул.Адм.Макарова,2,к.4
63 | 30049 | Водоколонка ул.Адм.Макарова,13
64 | 30020 | Водоколонка ул.Адм.Макарова,12
65 | 30253 | Водоколонка ул.Адм.Кузнецова,21
66 | 30136 | Водоколонка ул.Адм.Кузнецова,10
67 | 30159 | Водоколонка ул.Кр.Звезды,27
68 | 30214 | Водоколонка ул.Кочуринская,27
69 | 30243 | Водоколонка ул.Корабельная,2
70 | 30166 | Водоколонка ул.Комсомольская,1
71 | 30202 | Водоколонка ул.Кедрова,65
72 | 30211 | Водоколонка ул.Караванная,17
73 | 30171 | Водоколонка ул.Капитальная,9
74 | 30162 | Водоколонка ул.Капитальная,20
75 | 30156 | Водоколонка ул.Калинина,3
76 | 30157 | Водоколонка ул.Калинина,22
77 | 30257 | Водоколонка ул.Зеньковича,56
78 | 30260 | Водоколонка ул.Зеньковича,48
79 | 30259 | Водоколонка ул.Зеньковича,28
80 | 30258 | Водоколонка ул.Зеньковича,16
81 | 30196 | Водоколонка ул.Закемовского,25
82 | 30236 | Водоколонка ул.Дружбы,8
83 | 30240 | Водоколонка ул.Дружбы,27
84 | 30227 | Водоколонка ул.Дружбы,26
85 | 30154 | Водоколонка ул.Дружбы,2,к.2
86 | 30194 | Водоколонка ул.Дрейера,9
87 | 30183 | Водоколонка ул.Талажская,3
88 | 30177 | Водоколонка ул.Учительская,68
89 | 30165 | Водоколонка ул.Учительская,71
90 | 30210 | Водоколонка ул.Парковая,11
91 | 30237 | Водоколонка ул.П.Осипенко,26
92 | 30130 | Водоколонка ул.Холмогорская,25
93 | 30129 | Водоколонка ул.Холмогорская,42
94 | 30151 | Водоколонка ул.Чкалова,2
95 | 30241 | Водоколонка ул.Октябрьская,37
96 | 30250 | Водоколонка ул.Октябрьская,20
97 | 30234 | Водоколонка ул.Овощная,12,к.1
98 | 30132 | Водоколонка ул.Чкалова,21
99 | 30228 | Водоколонка ул.Шкулева,13
100 | 30252 | Водоколонка ул.Ярославская
101 | 30016 | Водопроводная колонка ул.Онежская,24
102 | 30297 | Водопроводная колонка ул.Пирсовая,76
103 | 30286 | Водораз.колонка на отс.по тр.в Майм.округе
104 | 12170 | Водоразбоная колонка ул.Гренландская
105 | 12171 | Водоразбоная колонка ул.Гренландская
106 | 30278 | Водоразборная колонка ул.Литейная,19
107 | 30280 | Водоразборная колонка ул.Литейная,37
108 | 30131 | Водоколонка ул.Российская,3
109 | 30238 | Водоколонка ул.Республиканская,7
110 | 30140 | Водоколонка ул.Рейдовая,7
111 | 30135 | Водоколонка ул.Пугачева-ул.Осипенко
112 | 30134 | Водоколонка ул.Пугачева,16
113 | 30145 | Водоколонка ул.Почтовая,5
114 | 30192 | Водоколонка ул.Почтовая,17
115 | 30142 | Водоколонка ул.Пограничная,6
116 | 30141 | Водоколонка ул.Пограничная,19
117 | 30144 | Водоколонка ул.Парковая,64
118 | 30143 | Водоколонка ул.Парковая,63
119 | 30137 | Водоколонка ул.Российская,30
120 | 30146 | Водоколонка ул.Парковая,54
121 | 30223 | Водоколонка ул.Парковая,47
122 | 30206 | Водоколонка ул.Парковая,29
123 | 30247 | Водоколонка ул.Парковая,2
124 | 30163 | Водоколонка ул.Серафимовича,71
125 | 30207 | Водоколонка ул.Парковая,19
126 | 30164 | Водоколонка ул.Стрелковая,8 пр.8
127 | 30245 | Водоколонка ул.Парковая,13
128 | 30147 | Водоколонка ул.Сурповская,39,к.1
129 | 30149 | Водоколонка ул.Сурповская,55
130 | 30239 | Водоколонка ул.Некрасова,1
131 | 30251 | Водоколонка ул.Нахимова,5
132 | 30213 | Водоколонка ул.Нахимова,12
133 | 30221 | Водоколонка ул.Нагорная,55
134 | 12134 | Гидранты и колодцы пож.ул.К.Либкнех.-ул.Воскрес.12
135 | 12108 | Гидранты и колодцы пож.ул.Победы от д.74 до д.112
136 | 30231 | Водоколонка ул.Машиностроителей,9
137 | 30230 | Водоколонка ул.Машиностроителей,4
138 | 30200 | Водоколонка ул.Линейная,19
139 | 30209 | Водоколонка ул.Лесозаводская,23
140 | 30229 | Водоколонка ул.Кузнечная,2
141 | 30181 | Водоколонка ул.Кузнечная,18
142 | 30180 | Водоколонка ул.Крупской,7
143 | 30161 | Водоколонка ул.Кривоборская
144 | 30203 | Водоколонка ул.Краснофлотская,39
145 | 30138 | Водоколонка ул.Кр.Партизан,4
146 | 30158 | Водоколонка ул.Кр.Звезды-ул.Абрамова
147 | 30274 | Водоразборная колонка ул.Маймаксанская,100
148 | 30269 | Водоразборная колонка ул.Маймаксанская,16
149 | 30277 | Водоразборная колонка ул.Маймаксанская,25
150 | 30272 | Водоразборная колонка ул.Маймаксанская,28
151 | 30273 | Водоразборная колонка ул.Маймаксанская,31
152 | 30270 | Водоразборная колонка ул.Маймаксанская,37
153 | 30279 | Водоразборная колонка ул.Маймаксанская,4
154 | 30276 | Водоразборная колонка ул.Маймаксанская,40
155 | 30271 | Водоразборная колонка ул.Маймаксанская,48
156 | 12116 | Гидранты и колодцы пож.Гидролизный завод
157 | 12143 | Гидранты и колодцы пож.водовод по Воскресенской
158 | 12130 | Гидранты и колодцы пож. о.Краснофлотский
159 | 47171 | Гидрант пожарный подземный GOST DUO 1.75m
160 | 12160 | Гидрант и колодец пожарн.пр.Ленинградский,360,к.1
161 | 30275 | Водоразборная колонка ул.Маслова,12
162 | 30268 | Водоразборная колонка ул.Маймаксанская,49
163 | 12190 | Водопроводная колонка ул.Победы,124/126
164 | 12268 | Водопроводная колонка ул.Байкальская,19
165 | 12269 | Водопроводная колонка ул.Боровая,29
166 | 20-000056 | Водоразборная колонка ул. Песочная,4
167 | 20-000057 | Водоразборная колонка ул. Песочная,16
168 | 20-000058 | Водоразборная колонка ул. Песочная,26
Остаточная балансовая стоимость Иного имущества (водоразборные колонки, гидранты)
по состоянию на 01.12.2017 года составляет: 1 061 185,26 руб.